## 数量表
| LED対象ランプ総数 | [5 empty] | 8940
| 対象ランプ現状 電力量総計（kwh） | [5 empty] | 93712.62
| 対象ランプ現状 電力計（KW） | [5 empty] | 334.57
|  |  |  | 設置場所 |  | 既設器具種類・用途など | [7 empty] | 既存照明ランプの稼動状況 |  | LED対象ランプ/器具数 |  | 点灯状況 |  | LED対象ランプ 消費電力量 合計（kｗh） |  | LED化プラン
NO | 工事 NO | 棟名 | フロア | 設置エリア | 設置場所 | 器具種類 | サイズ | 設置方法 | 用途 | 付加機能 | 付加機能２ | 色温度 | その他 | 既設照明ランプ種類 | ランプの 消費電力 (安定器含) | 対象 器具数 | 対象 ランプ数 | 点灯 時間 /1日 | 使用 日数 /月 | LED対象ランプ 消費電力量 合計（kｗh） | LED対象ランプ 電力合計（W） | 交換種別 | 代替LEDランプ･器具 | 特記事項等
1 | 1 | 本館 | 8 |  | 機械室 | トラフ形 |  | 天直付 |  | 笠付 |  | 5000 |  | 直管蛍光灯 FHF32EX 高出力形 【45W】 | 48 | 8 | 8 | 1 | 1 | 0.384 | 384
2 | 2 | 本館 | 8 |  | 屋外 | ブラケット |  | 壁直付 |  |  |  | 5000 |  | 直管蛍光灯 FHF32EX 高出力形 【45W】 | 48 | 7 | 7 | 9 | 30 | 90.72 | 336
3 | 1 | 本館 | 7 |  | 756（1床） | 埋込形 | W150 | 埋込 |  | プリズムカバー |  | 5000 |  | 直管蛍光灯 FHF32EX 高出力形 【45W】 | 48 | 1 | 1 | 12 | 30 | 17.28 | 48
4 | 1 | 本館 | 7 |  | 756（1床） | ダウンライト | φ150 | 埋込 |  |  |  | 3000 |  | コンパクト形蛍光灯 FHT24EX 【24W】 | 27 | 1 | 1 | 12 | 30 | 9.72 | 27 | 器具交換
5 | 1 | 本館 | 7 |  | 756（1床） | ダウンライト | φ75 | 埋込 | 常夜灯 |  |  | 3000 |  | 【LED済】 | 0 | 0 | 0 | 12 | 30 | 0 |  | 【LED済】 | 【LED済】
6 | 1 | 本館 | 7 |  | 756（1床） | ベッド灯 |  | 壁直付 |  |  |  | 3500 |  | 直管蛍光灯 FL20S 【20W】 | 23 | 1 | 1 | 3 | 30 | 2.07 | 23
7 | 1 | 本館 | 7 |  | 756（1床） | ベッド灯 |  | 壁直付 |  |  |  | 3500 |  | コンパクト形蛍光灯 FHP32E 【32W】 | 35 | 1 | 1 | 3 | 30 | 3.15 | 35
8 | 2 | 本館 | 7 |  | 757（1床） | 埋込形 | W150 | 埋込 |  | プリズムカバー |  | 5000 |  | 直管蛍光灯 FHF32EX 高出力形 【45W】 | 48 | 1 | 1 | 12 | 30 | 17.28 | 48
9 | 2 | 本館 | 7 |  | 757（1床） | ダウンライト | φ150 | 埋込 |  |  |  | 3000 |  | コンパクト形蛍光灯 FHT24EX 【24W】 | 27 | 1 | 1 | 12 | 30 | 9.72 | 27 | 器具交換
10 | 2 | 本館 | 7 |  | 757（1床） | ダウンライト | φ75 | 埋込 | 常夜灯 |  |  | 3000 |  | 【LED済】 | 0 | 0 | 0 | 12 | 30 | 0 |  | 【LED済】 | 【LED済】
11 | 2 | 本館 | 7 |  | 757（1床） | ベッド灯 |  | 壁直付 |  |  |  | 3500 |  | 直管蛍光灯 FL20S 【20W】 | 23 | 1 | 1 | 3 | 30 | 2.07 | 23
12 | 2 | 本館 | 7 |  | 757（1床） | ベッド灯 |  | 壁直付 |  |  |  | 3500 |  | コンパクト形蛍光灯 FHP32E 【32W】 | 35 | 1 | 1 | 3 | 30 | 3.15 | 35
13 | 2 | 本館 | 7 |  | 757（1床） | ブラケット |  | 壁直付 |  |  |  | 5000 |  | 【LED済】 | 0 | 0 | 0 | 12 | 30 | 0 |  | 【LED済】 | 【LED済】
14 | 3 | 本館 | 7 |  | 758（1床） | 埋込形 | W150 | 埋込 |  | プリズムカバー |  | 5000 |  | 直管蛍光灯 FHF32EX 高出力形 【45W】 | 48 | 1 | 1 | 12 | 30 | 17.28 | 48
15 | 3 | 本館 | 7 |  | 758（1床） | ダウンライト | φ150 | 埋込 |  |  |  | 3000 |  | コンパクト形蛍光灯 FHT24EX 【24W】 | 27 | 1 | 1 | 12 | 30 | 9.72 | 27 | 器具交換
16 | 3 | 本館 | 7 |  | 758（1床） | ダウンライト | φ75 | 埋込 | 常夜灯 |  |  | 3000 |  | 【LED済】 | 0 | 0 | 0 | 12 | 30 | 0 |  | 【LED済】 | 【LED済】
17 | 3 | 本館 | 7 |  | 758（1床） | ベッド灯 |  | 壁直付 |  |  |  | 3500 |  | 直管蛍光灯 FL20S 【20W】 | 23 | 1 | 1 | 3 | 30 | 2.07 | 23
18 | 3 | 本館 | 7 |  | 758（1床） | ベッド灯 |  | 壁直付 |  |  |  | 3500 |  | コンパクト形蛍光灯 FHP32E 【32W】 | 35 | 1 | 1 | 3 | 30 | 3.15 | 35
19 | 3 | 本館 | 7 |  | 758（1床） | ブラケット |  | 壁直付 |  | 防水カバー |  | 5000 |  | 【LED済】 | 0 | 0 | 0 | 12 | 30 | 0 |  | 【LED済】 | 【LED済】
20 | 4 | 本館 | 7 |  | 760（1床） | 埋込形 | W150 | 埋込 |  | プリズムカバー |  | 5000 |  | 直管蛍光灯 FHF32EX 高出力形 【45W】 | 48 | 1 | 1 | 12 | 30 | 17.28 | 48
21 | 4 | 本館 | 7 |  | 760（1床） | ダウンライト | φ150 | 埋込 |  |  |  | 3000 |  | コンパクト形蛍光灯 FHT24EX 【24W】 | 27 | 1 | 1 | 12 | 30 | 9.72 | 27 | 器具交換
22 | 4 | 本館 | 7 |  | 760（1床） | ダウンライト | φ75 | 埋込 | 常夜灯 |  |  | 3000 |  | 【LED済】 | 0 | 0 | 0 | 12 | 30 | 0 |  | 【LED済】 | 【LED済】
23 | 4 | 本館 | 7 |  | 760（1床） | ベッド灯 |  | 壁直付 |  |  |  | 3500 |  | 直管蛍光灯 FL20S 【20W】 | 23 | 1 | 1 | 3 | 30 | 2.07 | 23
24 | 4 | 本館 | 7 |  | 760（1床） | ベッド灯 |  | 壁直付 |  |  |  | 3500 |  | コンパクト形蛍光灯 FHP32E 【32W】 | 35 | 1 | 1 | 3 | 30 | 3.15 | 35
25 | 4 | 本館 | 7 |  | 760（1床） | ダウンライト | φ150 | 埋込 |  | 人感センサー(内蔵) |  | 3000 |  | コンパクト形蛍光灯 FHT24EX 【24W】 | 27 | 1 | 1 | 12 | 30 | 9.72 | 27 | 器具交換
26 | 5 | 本館 | 7 |  | 759 | 埋込形 | W150 | 埋込 |  | プリズムカバー |  | 5000 |  | 直管蛍光灯 FHF32EX 高出力形 【45W】 | 48 | 1 | 1 | 12 | 30 | 17.28 | 48
27 | 5 | 本館 | 7 |  | 759 | ダウンライト | φ150 | 埋込 |  |  |  | 3000 |  | コンパクト形蛍光灯 FHT24EX 【24W】 | 27 | 1 | 1 | 12 | 30 | 9.72 | 27 | 器具交換
28 | 5 | 本館 | 7 |  | 759 | ダウンライト | φ75 | 埋込 | 常夜灯 |  |  | 3000 |  | 【LED済】 | 0 | 0 | 0 | 12 | 30 | 0 |  | 【LED済】 | 【LED済】
29 | 5 | 本館 | 7 |  | 759 | ベッド灯 |  | 壁直付 |  |  |  | 3500 |  | 直管蛍光灯 FL20S 【20W】 | 23 | 1 | 1 | 3 | 30 | 2.07 | 23
30 | 5 | 本館 | 7 |  | 759 | ベッド灯 |  | 壁直付 |  |  |  | 3500 |  | コンパクト形蛍光灯 FHP32E 【32W】 | 35 | 1 | 1 | 3 | 30 | 3.15 | 35
31 | 5 | 本館 | 7 |  | 759 | ダウンライト | φ150 | 埋込 |  | 人感センサー(内蔵) |  | 3000 |  | コンパクト形蛍光灯 FHT24EX 【24W】 | 27 | 1 | 1 | 12 | 30 | 9.72 | 27 | 器具交換
32 | 6 | 本館 | 7 |  | 汚物処理 | 埋込形 | W220 | 埋込 |  | 人感センサー(別置) |  | 5000 |  | 直管蛍光灯 FHF32EX 高出力形 【45W】 | 48 | 2 | 4 | 5 | 30 | 28.8 | 192
33 | 6 | 本館 | 7 |  | 汚物処理 | 流し元灯 |  | 天直付 |  |  |  | 5000 |  | 直管蛍光灯 FL20S 【20W】 | 23 | 1 | 1 | 1 | 30 | 0.69 | 23 | 器具交換
34 | 7 | 本館 | 7 |  | WC | ダウンライト | φ150 | 埋込 |  |  |  | 3000 |  | コンパクト形蛍光灯 FHT24EX 【24W】 | 27 | 1 | 1 | 7 | 30 | 5.67 | 27 | 器具交換
35 | 7 | 本館 | 7 |  | WC | ダウンライト | φ150 | 埋込 |  | 人感センサー(内蔵) |  | 3000 |  | コンパクト形蛍光灯 FHT24EX 【24W】 | 27 | 1 | 1 | 7 | 30 | 5.67 | 27 | 器具交換
36 | 8 | 本館 | 7 |  | 器材庫 | 埋込形 | W150 | 埋込 |  |  |  | 5000 |  | 【LED済】 | 0 | 0 | 0 | 1 | 1 | 0 |  | 【LED済】 | 【LED済】
37 | 9 | 本館 | 7 |  | シャワー室 | ダウンライト | φ150 | 埋込 |  | 防水カバー |  | 3500 |  | コンパクト形蛍光灯 FDL27EX 【27W】 | 30 | 2 | 2 | 1 | 30 | 1.8 | 60 | 器具交換
38 | 9 | 本館 | 7 |  | 浴室 | ブラケット |  | 壁直付 |  |  |  | 5000 |  | 【LED済】 | 0 | 0 | 0 | 8 | 30 | 0 |  | 【LED済】 | 【LED済】
39 | 10 | 本館 | 7 |  | 761 | 埋込形 | W150 | 埋込 |  | プリズムカバー |  | 5000 |  | 直管蛍光灯 FHF32EX 高出力形 【45W】 | 48 | 1 | 1 | 12 | 30 | 17.28 | 48
40 | 10 | 本館 | 7 |  | 761 | ダウンライト | φ150 | 埋込 |  |  |  | 3000 |  | コンパクト形蛍光灯 FHT24EX 【24W】 | 27 | 1 | 1 | 12 | 30 | 9.72 | 27 | 器具交換
41 | 10 | 本館 | 7 |  | 761 | ダウンライト | φ75 | 埋込 | 常夜灯 |  |  | 3000 |  | 【LED済】 | 0 | 0 | 0 | 12 | 30 | 0 |  | 【LED済】 | 【LED済】
42 | 10 | 本館 | 7 |  | 761 | ベッド灯 |  | 壁直付 |  |  |  | 3500 |  | 直管蛍光灯 FL20S 【20W】 | 23 | 1 | 1 | 3 | 30 | 2.07 | 23
43 | 10 | 本館 | 7 |  | 761 | ベッド灯 |  | 壁直付 |  |  |  | 3500 |  | コンパクト形蛍光灯 FHP32E 【32W】 | 35 | 1 | 1 | 3 | 30 | 3.15 | 35
44 | 10 | 本館 | 7 |  | 761 | ブラケット |  | 壁直付 |  |  |  | 5000 |  | 【LED済】 | 0 | 0 | 0 | 12 | 30 | 0 |  | 【LED済】 | 【LED済】
45 | 11 | 本館 | 7 |  | 762 | 埋込形 | W150 | 埋込 |  | プリズムカバー |  | 5000 |  | 直管蛍光灯 FHF32EX 高出力形 【45W】 | 48 | 1 | 1 | 12 | 30 | 17.28 | 48
46 | 11 | 本館 | 7 |  | 762 | ダウンライト | φ150 | 埋込 |  |  |  | 3000 |  | コンパクト形蛍光灯 FHT24EX 【24W】 | 27 | 1 | 1 | 12 | 30 | 9.72 | 27 | 器具交換
47 | 11 | 本館 | 7 |  | 762 | ダウンライト | φ75 | 埋込 | 常夜灯 |  |  | 3000 |  | 【LED済】 | 0 | 0 | 0 | 12 | 30 | 0 |  | 【LED済】 | 【LED済】
48 | 11 | 本館 | 7 |  | 762 | ベッド灯 |  | 壁直付 |  |  |  | 3500 |  | 直管蛍光灯 FL20S 【20W】 | 23 | 1 | 1 | 3 | 30 | 2.07 | 23
49 | 11 | 本館 | 7 |  | 762 | ベッド灯 |  | 壁直付 |  |  |  | 3500 |  | コンパクト形蛍光灯 FHP32E 【32W】 | 35 | 1 | 1 | 3 | 30 | 3.15 | 35
50 | 11 | 本館 | 7 |  | 762 | ブラケット |  | 壁直付 |  |  |  | 5000 |  | 【LED済】 | 0 | 0 | 0 | 12 | 30 | 0 |  | 【LED済】 | 【LED済】
51 | 12 | 本館 | 7 |  | 763 | 埋込形 | W150 | 埋込 |  | プリズムカバー |  | 5000 |  | 直管蛍光灯 FHF32EX 高出力形 【45W】 | 48 | 1 | 1 | 12 | 30 | 17.28 | 48
52 | 12 | 本館 | 7 |  | 763 | ダウンライト | φ150 | 埋込 |  |  |  | 3000 |  | コンパクト形蛍光灯 FHT24EX 【24W】 | 27 | 1 | 1 | 12 | 30 | 9.72 | 27 | 器具交換
53 | 12 | 本館 | 7 |  | 763 | ダウンライト | φ75 | 埋込 | 常夜灯 |  |  | 3000 |  | 【LED済】 | 0 | 0 | 0 | 12 | 30 | 0 |  | 【LED済】 | 【LED済】
54 | 12 | 本館 | 7 |  | 763 | ベッド灯 |  | 壁直付 |  |  |  | 3500 |  | 直管蛍光灯 FL20S 【20W】 | 23 | 1 | 1 | 3 | 30 | 2.07 | 23
55 | 12 | 本館 | 7 |  | 763 | ベッド灯 |  | 壁直付 |  |  |  | 3500 |  | コンパクト形蛍光灯 FHP32E 【32W】 | 35 | 1 | 1 | 3 | 30 | 3.15 | 35
56 | 12 | 本館 | 7 |  | 763 | ブラケット |  | 壁直付 |  |  |  | 5000 |  | 【LED済】 | 0 | 0 | 0 | 12 | 30 | 0 |  | 【LED済】 | 【LED済】
57 | 13 | 本館 | 7 |  | 764 | 埋込形 | W150 | 埋込 |  | プリズムカバー |  | 5000 |  | 直管蛍光灯 FHF32EX 高出力形 【45W】 | 48 | 1 | 1 | 12 | 30 | 17.28 | 48
58 | 13 | 本館 | 7 |  | 764 | ダウンライト | φ150 | 埋込 |  |  |  | 3000 |  | コンパクト形蛍光灯 FHT24EX 【24W】 | 27 | 1 | 1 | 12 | 30 | 9.72 | 27 | 器具交換
59 | 13 | 本館 | 7 |  | 764 | ダウンライト | φ75 | 埋込 | 常夜灯 |  |  | 3000 |  | 【LED済】 | 0 | 0 | 0 | 12 | 30 | 0 |  | 【LED済】 | 【LED済】
60 | 13 | 本館 | 7 |  | 764 | ベッド灯 |  | 壁直付 |  |  |  | 3500 |  | 直管蛍光灯 FL20S 【20W】 | 23 | 1 | 1 | 3 | 30 | 2.07 | 23
61 | 13 | 本館 | 7 |  | 764 | ベッド灯 |  | 壁直付 |  |  |  | 3500 |  | コンパクト形蛍光灯 FHP32E 【32W】 | 35 | 1 | 1 | 3 | 30 | 3.15 | 35
62 | 13 | 本館 | 7 |  | 764 | ブラケット |  | 壁直付 |  |  |  | 5000 |  | 【LED済】 | 0 | 0 | 0 | 12 | 30 | 0 |  | 【LED済】 | 【LED済】
63 | 14 | 本館 | 7 |  | 765 | 埋込形 | W150 | 埋込 |  | プリズムカバー |  | 5000 |  | 直管蛍光灯 FHF32EX 高出力形 【45W】 | 48 | 2 | 2 | 12 | 30 | 34.56 | 96
64 | 14 | 本館 | 7 |  | 765 | ダウンライト | φ150 | 埋込 |  |  |  | 3000 |  | コンパクト形蛍光灯 FHT24EX 【24W】 | 27 | 2 | 2 | 12 | 30 | 19.44 | 54 | 器具交換
65 | 14 | 本館 | 7 |  | 765 | ベッド灯 |  | 壁直付 |  |  |  | 3500 |  | 直管蛍光灯 FL20S 【20W】 | 23 | 4 | 4 | 3 | 30 | 8.28 | 92
66 | 14 | 本館 | 7 |  | 765 | ベッド灯 |  | 壁直付 |  |  |  | 3500 |  | コンパクト形蛍光灯 FHP32E 【32W】 | 35 | 4 | 4 | 3 | 30 | 12.6 | 140
67 | 14 | 本館 | 7 |  | 765 | ダウンライト | φ100 | 埋込 |  |  |  | 3000 |  | ハロゲンランプ J12V75W (口金：EZ10) 【75W】 | 75 | 4 | 4 | 12 | 30 | 108 | 300 | 器具交換
68 | 14 | 本館 | 7 |  | 765 | トラフ形 |  | 壁直付 |  |  |  | 3500 |  | 直管蛍光灯 FHF16EX 【16W】 | 19 | 1 | 1 | 12 | 30 | 6.84 | 19
69 | 14 | 本館 | 7 |  | 765 | ダウンライト | φ150 | 埋込 |  | 人感センサー(内蔵) |  | 3000 |  | コンパクト形蛍光灯 FHT24EX 【24W】 | 27 | 1 | 1 | 12 | 30 | 9.72 | 27 | 器具交換
70 | 15 | 本館 | 7 |  | 766 | 埋込形 | W150 | 埋込 |  | プリズムカバー |  | 5000 |  | 直管蛍光灯 FHF32EX 高出力形 【45W】 | 48 | 2 | 2 | 12 | 30 | 34.56 | 96
71 | 15 | 本館 | 7 |  | 766 | ダウンライト | φ150 | 埋込 |  |  |  | 3000 |  | コンパクト形蛍光灯 FHT24EX 【24W】 | 27 | 2 | 2 | 12 | 30 | 19.44 | 54 | 器具交換
72 | 15 | 本館 | 7 |  | 766 | ベッド灯 |  | 壁直付 |  |  |  | 3500 |  | 直管蛍光灯 FL20S 【20W】 | 23 | 4 | 4 | 3 | 30 | 8.28 | 92
73 | 15 | 本館 | 7 |  | 766 | ベッド灯 |  | 壁直付 |  |  |  | 3500 |  | コンパクト形蛍光灯 FHP32E 【32W】 | 35 | 4 | 4 | 3 | 30 | 12.6 | 140
74 | 15 | 本館 | 7 |  | 766 | ダウンライト | φ100 | 埋込 |  |  |  | 3000 |  | ハロゲンランプ J12V75W (口金：EZ10) 【75W】 | 75 | 4 | 4 | 12 | 30 | 108 | 300 | 器具交換
75 | 15 | 本館 | 7 |  | 766 | トラフ形 |  | 壁直付 |  |  |  | 3500 |  | 直管蛍光灯 FHF16EX 【16W】 | 19 | 1 | 1 | 12 | 30 | 6.84 | 19
76 | 15 | 本館 | 7 |  | 766 | ダウンライト | φ150 | 埋込 |  | 人感センサー(内蔵) |  | 3000 |  | コンパクト形蛍光灯 FHT24EX 【24W】 | 27 | 1 | 1 | 12 | 30 | 9.72 | 27 | 器具交換
77 | 16 | 本館 | 7 |  | 767 | 埋込形 | W150 | 埋込 |  | プリズムカバー |  | 5000 |  | 直管蛍光灯 FHF32EX 高出力形 【45W】 | 48 | 2 | 2 | 12 | 30 | 34.56 | 96
78 | 16 | 本館 | 7 |  | 767 | ダウンライト | φ150 | 埋込 |  |  |  | 3000 |  | コンパクト形蛍光灯 FHT24EX 【24W】 | 27 | 2 | 2 | 12 | 30 | 19.44 | 54 | 器具交換
79 | 16 | 本館 | 7 |  | 767 | ベッド灯 |  | 壁直付 |  |  |  | 3500 |  | 直管蛍光灯 FL20S 【20W】 | 23 | 4 | 4 | 3 | 30 | 8.28 | 92
80 | 16 | 本館 | 7 |  | 767 | ベッド灯 |  | 壁直付 |  |  |  | 3500 |  | コンパクト形蛍光灯 FHP32E 【32W】 | 35 | 4 | 4 | 3 | 30 | 12.6 | 140
81 | 16 | 本館 | 7 |  | 767 | ダウンライト | φ100 | 埋込 |  |  |  | 3000 |  | ハロゲンランプ J12V75W (口金：EZ10) 【75W】 | 75 | 4 | 4 | 12 | 30 | 108 | 300 | 器具交換
82 | 16 | 本館 | 7 |  | 767 | トラフ形 |  | 壁直付 |  |  |  | 3500 |  | 直管蛍光灯 FHF16EX 【16W】 | 19 | 1 | 1 | 12 | 30 | 6.84 | 19
83 | 16 | 本館 | 7 |  | 767 | ダウンライト | φ150 | 埋込 |  | 人感センサー(内蔵) |  | 3000 |  | コンパクト形蛍光灯 FHT24EX 【24W】 | 27 | 1 | 1 | 12 | 30 | 9.72 | 27 | 器具交換
84 | 17 | 本館 | 7 |  | 768 | 埋込形 | W150 | 埋込 |  | プリズムカバー |  | 5000 |  | 直管蛍光灯 FHF32EX 高出力形 【45W】 | 48 | 2 | 2 | 12 | 30 | 34.56 | 96
85 | 17 | 本館 | 7 |  | 768 | ダウンライト | φ150 | 埋込 |  |  |  | 3000 |  | コンパクト形蛍光灯 FHT24EX 【24W】 | 27 | 2 | 2 | 12 | 30 | 19.44 | 54 | 器具交換
86 | 17 | 本館 | 7 |  | 768 | ベッド灯 |  | 壁直付 |  |  |  | 3500 |  | 直管蛍光灯 FL20S 【20W】 | 23 | 4 | 4 | 3 | 30 | 8.28 | 92
87 | 17 | 本館 | 7 |  | 768 | ベッド灯 |  | 壁直付 |  |  |  | 3500 |  | コンパクト形蛍光灯 FHP32E 【32W】 | 35 | 4 | 4 | 3 | 30 | 12.6 | 140
88 | 17 | 本館 | 7 |  | 768 | ダウンライト | φ100 | 埋込 |  |  |  | 3000 |  | ハロゲンランプ J12V75W (口金：EZ10) 【75W】 | 75 | 4 | 4 | 12 | 30 | 108 | 300 | 器具交換
89 | 17 | 本館 | 7 |  | 768 | トラフ形 |  | 壁直付 |  |  |  | 3500 |  | 直管蛍光灯 FHF16EX 【16W】 | 19 | 1 | 1 | 12 | 30 | 6.84 | 19
90 | 17 | 本館 | 7 |  | 768 | ダウンライト | φ150 | 埋込 |  | 人感センサー(内蔵) |  | 3000 |  | コンパクト形蛍光灯 FHT24EX 【24W】 | 27 | 1 | 1 | 12 | 30 | 9.72 | 27 | 器具交換
91 | 18 | 本館 | 7 |  | 751 | 埋込形 | W150 | 埋込 |  | プリズムカバー |  | 5000 |  | 直管蛍光灯 FHF32EX 高出力形 【45W】 | 48 | 2 | 2 | 12 | 30 | 34.56 | 96
92 | 18 | 本館 | 7 |  | 751 | ダウンライト | φ150 | 埋込 |  |  |  | 3000 |  | コンパクト形蛍光灯 FHT24EX 【24W】 | 27 | 2 | 2 | 12 | 30 | 19.44 | 54 | 器具交換
93 | 18 | 本館 | 7 |  | 751 | ベッド灯 |  | 壁直付 |  |  |  | 3500 |  | 直管蛍光灯 FL20S 【20W】 | 23 | 4 | 4 | 3 | 30 | 8.28 | 92
94 | 18 | 本館 | 7 |  | 751 | ベッド灯 |  | 壁直付 |  |  |  | 3500 |  | コンパクト形蛍光灯 FHP32E 【32W】 | 35 | 4 | 4 | 3 | 30 | 12.6 | 140
95 | 18 | 本館 | 7 |  | 751 | ダウンライト | φ100 | 埋込 |  |  |  | 3000 |  | ハロゲンランプ J12V75W (口金：EZ10) 【75W】 | 75 | 4 | 4 | 12 | 30 | 108 | 300 | 器具交換
96 | 18 | 本館 | 7 |  | 751 | トラフ形 |  | 壁直付 |  |  |  | 3500 |  | 直管蛍光灯 FHF16EX 【16W】 | 19 | 1 | 1 | 12 | 30 | 6.84 | 19
97 | 19 | 本館 | 7 |  | 752 | 埋込形 | W150 | 埋込 |  | プリズムカバー |  | 5000 |  | 直管蛍光灯 FHF32EX 高出力形 【45W】 | 48 | 2 | 2 | 12 | 30 | 34.56 | 96
98 | 19 | 本館 | 7 |  | 752 | ダウンライト | φ150 | 埋込 |  |  |  | 3000 |  | コンパクト形蛍光灯 FHT24EX 【24W】 | 27 | 2 | 2 | 12 | 30 | 19.44 | 54 | 器具交換
99 | 19 | 本館 | 7 |  | 752 | ベッド灯 |  | 壁直付 |  |  |  | 3500 |  | 直管蛍光灯 FL20S 【20W】 | 23 | 4 | 4 | 3 | 30 | 8.28 | 92
100 | 19 | 本館 | 7 |  | 752 | ベッド灯 |  | 壁直付 |  |  |  | 3500 |  | コンパクト形蛍光灯 FHP32E 【32W】 | 35 | 4 | 4 | 3 | 30 | 12.6 | 140
101 | 19 | 本館 | 7 |  | 752 | ダウンライト | φ100 | 埋込 |  |  |  | 3000 |  | ハロゲンランプ J12V75W (口金：EZ10) 【75W】 | 75 | 4 | 4 | 12 | 30 | 108 | 300 | 器具交換
102 | 19 | 本館 | 7 |  | 752 | トラフ形 |  | 壁直付 |  |  |  | 3500 |  | 直管蛍光灯 FHF16EX 【16W】 | 19 | 1 | 1 | 12 | 30 | 6.84 | 19
103 | 20 | 本館 | 7 |  | 753 | 埋込形 | W150 | 埋込 |  | プリズムカバー |  | 5000 |  | 直管蛍光灯 FHF32EX 高出力形 【45W】 | 48 | 2 | 2 | 12 | 30 | 34.56 | 96
104 | 20 | 本館 | 7 |  | 753 | ダウンライト | φ150 | 埋込 |  |  |  | 3000 |  | コンパクト形蛍光灯 FHT24EX 【24W】 | 27 | 2 | 2 | 12 | 30 | 19.44 | 54 | 器具交換
105 | 20 | 本館 | 7 |  | 753 | ベッド灯 |  | 壁直付 |  |  |  | 3500 |  | 直管蛍光灯 FL20S 【20W】 | 23 | 4 | 4 | 3 | 30 | 8.28 | 92
106 | 20 | 本館 | 7 |  | 753 | ベッド灯 |  | 壁直付 |  |  |  | 3500 |  | コンパクト形蛍光灯 FHP32E 【32W】 | 35 | 4 | 4 | 3 | 30 | 12.6 | 140
107 | 20 | 本館 | 7 |  | 753 | ダウンライト | φ100 | 埋込 |  |  |  | 3000 |  | ハロゲンランプ J12V75W (口金：EZ10) 【75W】 | 75 | 4 | 4 | 12 | 30 | 108 | 300 | 器具交換
108 | 20 | 本館 | 7 |  | 753 | トラフ形 |  | 壁直付 |  |  |  | 3500 |  | 直管蛍光灯 FHF16EX 【16W】 | 19 | 1 | 1 | 12 | 30 | 6.84 | 19
109 | 21 | 本館 | 7 |  | 754 | 埋込形 | W150 | 埋込 |  | プリズムカバー |  | 5000 |  | 直管蛍光灯 FHF32EX 高出力形 【45W】 | 48 | 2 | 2 | 12 | 30 | 34.56 | 96
110 | 21 | 本館 | 7 |  | 754 | ダウンライト | φ150 | 埋込 |  |  |  | 3000 |  | コンパクト形蛍光灯 FHT24EX 【24W】 | 27 | 2 | 2 | 12 | 30 | 19.44 | 54 | 器具交換
111 | 21 | 本館 | 7 |  | 754 | ベッド灯 |  | 壁直付 |  |  |  | 3500 |  | 直管蛍光灯 FL20S 【20W】 | 23 | 4 | 4 | 3 | 30 | 8.28 | 92
112 | 21 | 本館 | 7 |  | 754 | ベッド灯 |  | 壁直付 |  |  |  | 3500 |  | コンパクト形蛍光灯 FHP32E 【32W】 | 35 | 4 | 4 | 3 | 30 | 12.6 | 140
113 | 21 | 本館 | 7 |  | 754 | ダウンライト | φ100 | 埋込 |  |  |  | 3000 |  | ハロゲンランプ J12V75W (口金：EZ10) 【75W】 | 75 | 4 | 4 | 12 | 30 | 108 | 300 | 器具交換
114 | 21 | 本館 | 7 |  | 754 | トラフ形 |  | 壁直付 |  |  |  | 3500 |  | 直管蛍光灯 FHF16EX 【16W】 | 19 | 1 | 1 | 12 | 30 | 6.84 | 19
115 | 22 | 本館 | 7 |  | 755 | 埋込形 | W150 | 埋込 |  | プリズムカバー |  | 5000 |  | 直管蛍光灯 FHF32EX 高出力形 【45W】 | 48 | 2 | 2 | 12 | 30 | 34.56 | 96
116 | 22 | 本館 | 7 |  | 755 | ダウンライト | φ150 | 埋込 |  |  |  | 3000 |  | コンパクト形蛍光灯 FHT24EX 【24W】 | 27 | 2 | 2 | 12 | 30 | 19.44 | 54 | 器具交換
117 | 22 | 本館 | 7 |  | 755 | ベッド灯 |  | 壁直付 |  |  |  | 3500 |  | 直管蛍光灯 FL20S 【20W】 | 23 | 4 | 4 | 3 | 30 | 8.28 | 92
118 | 22 | 本館 | 7 |  | 755 | ベッド灯 |  | 壁直付 |  |  |  | 3500 |  | コンパクト形蛍光灯 FHP32E 【32W】 | 35 | 4 | 4 | 3 | 30 | 12.6 | 140
119 | 22 | 本館 | 7 |  | 755 | ダウンライト | φ100 | 埋込 |  |  |  | 3000 |  | ハロゲンランプ J12V75W (口金：EZ10) 【75W】 | 75 | 4 | 4 | 12 | 30 | 108 | 300 | 器具交換
120 | 22 | 本館 | 7 |  | 755 | トラフ形 |  | 壁直付 |  |  |  | 3500 |  | 直管蛍光灯 FHF16EX 【16W】 | 19 | 1 | 1 | 12 | 30 | 6.84 | 19
121 | 22 | 本館 | 7 |  | 755 | ダウンライト | φ150 | 埋込 |  | 人感センサー(内蔵) |  | 3000 |  | コンパクト形蛍光灯 FHT24EX 【24W】 | 27 | 1 | 1 | 12 | 30 | 9.72 | 27 | 器具交換
122 | 23 | 本館 | 7 |  | WC | ダウンライト | φ150 | 埋込 |  | 人感センサー(内蔵) |  | 3000 |  | コンパクト形蛍光灯 FHT24EX 【24W】 | 27 | 1 | 1 | 7 | 30 | 5.67 | 27 | 器具交換
123 | 24 | 本館 | 7 |  | デイコーナー | ダウンライト | φ150 | 埋込 |  |  |  | 3000 |  | コンパクト形蛍光灯 FHT24EX 【24W】 | 27 | 4 | 4 | 9 | 30 | 29.16 | 108 | 器具交換
124 | 25 | 本館 | 7 |  | シャワー室 | ダウンライト | φ150 | 埋込 |  | 防水カバー |  | 3500 |  | コンパクト形蛍光灯 FDL27EX 【27W】 | 30 | 2 | 2 | 1 | 30 | 1.8 | 60 | 器具交換
125 | 25 | 本館 | 7 |  | シャワー室 | ブラケット |  | 壁直付 | [5 empty] | 【LED済】 | 0 | 0 | 0 | 1 | 30 | 0 |  | 【LED済】 | 【LED済】
126 | 26 | 本館 | 7 |  | 器材庫２ | 埋込形 | W150 | 埋込 |  |  |  | 5000 |  | 直管蛍光灯 FHF32EX 高出力形 【45W】 | 48 | 4 | 4 | 1 | 1 | 0.192 | 192
127 | 27 | 本館 | 7 |  | WC | ダウンライト | φ150 | 埋込 |  | 人感センサー(内蔵) |  | 3000 |  | コンパクト形蛍光灯 FHT24EX 【24W】 | 27 | 1 | 1 | 7 | 30 | 5.67 | 27 | 器具交換
128 | 28 | 本館 | 7 |  | WC | ダウンライト | φ150 | 埋込 |  |  |  | 3000 |  | コンパクト形蛍光灯 FHT24EX 【24W】 | 27 | 3 | 3 | 7 | 30 | 17.01 | 81 | 器具交換
129 | 29 | 本館 | 7 |  | WC | ダウンライト | φ150 | 埋込 |  | 人感センサー(内蔵) |  | 3000 |  | コンパクト形蛍光灯 FHT24EX 【24W】 | 27 | 2 | 2 | 7 | 30 | 11.34 | 54 | 器具交換
130 | 30 | 本館 | 7 |  | 職員WC | ダウンライト | φ150 | 埋込 |  | 人感センサー(内蔵) |  | 3000 |  | コンパクト形蛍光灯 FHT24EX 【24W】 | 27 | 1 | 1 | 7 | 30 | 5.67 | 27 | 器具交換
131 | 31 | 本館 | 7 |  | 看護休憩室 | 埋込形 | W220 | 埋込 |  |  |  | 5000 |  | 直管蛍光灯 FHF32EX 高出力形 【45W】 | 48 | 3 | 6 | 6 | 30 | 51.84 | 288
132 | 31 | 本館 | 7 |  | 看護休憩室 | 流し元灯 |  | 天直付 |  |  |  | 5000 |  | 直管蛍光灯 FL20S 【20W】 | 23 | 1 | 1 | 1 | 30 | 0.69 | 23 | 器具交換
133 | 32 | 本館 | 7 |  | スタッフステーション | 埋込形 | W220 | 埋込 |  |  |  | 5000 |  | 直管蛍光灯 FHF32EX 高出力形 【45W】 | 48 | 9 | 18 | 24 | 30 | 622.08 | 864
134 | 32 | 本館 | 7 |  | スタッフステーション | ダウンライト | φ150 | 埋込 |  |  |  | 5000 |  | コンパクト形蛍光灯 FHT24EX 【24W】 | 27 | 9 | 9 | 24 | 30 | 174.96 | 243 | 器具交換
135 | 33 | 本館 | 7 |  | 準備室 | 埋込形 | W220 | 埋込 |  |  |  | 5000 |  | 直管蛍光灯 FHF32EX 高出力形 【45W】 | 48 | 2 | 4 | 1 | 30 | 5.76 | 192
136 | 33 | 本館 | 7 |  | 準備室 | 流し元灯 |  | 天直付 |  |  |  | 5000 |  | 直管蛍光灯 FL20S 【20W】 | 23 | 1 | 1 | 1 | 30 | 0.69 | 23 | 器具交換
137 | 34 | 本館 | 7 |  | カンファ室 | 埋込形 | W220 | 埋込 |  |  |  | 5000 |  | 直管蛍光灯 FHF32EX 高出力形 【45W】 | 48 | 3 | 6 | 1 | 30 | 8.64 | 288
138 | 35 | 本館 | 7 |  | 処置室 | 埋込形 | W220 | 埋込 |  |  |  | 5000 |  | 直管蛍光灯 FHF32EX 高出力形 【45W】 | 48 | 2 | 4 | 6 | 30 | 34.56 | 192
139 | 35 | 本館 | 7 |  | 処置室 | 流し元灯 |  | 天直付 |  |  |  | 5000 |  | 直管蛍光灯 FL20S 【20W】 | 23 | 1 | 1 | 1 | 30 | 0.69 | 23 | 器具交換
140 | 36 | 本館 | 7 |  | デイコーナー | ダウンライト | φ150 | 埋込 |  |  |  | 3000 |  | コンパクト形蛍光灯 FHT24EX 【24W】 | 27 | 4 | 4 | 8 | 30 | 25.92 | 108 | 器具交換
141 | 37 | 本館 | 7 |  | 廊下① | ダウンライト | φ150 | 埋込 |  |  |  | 3500 |  | コンパクト形蛍光灯 FHT24EX 【24W】 | 27 | 59 | 59 | 12 | 30 | 573.48 | 1593 | 器具交換
142 | 37 | 本館 | 7 |  | 廊下① | トラフ形 |  | 壁直付 | 間接照明 |  |  | 3500 |  | 直管蛍光灯 FHF32EX 高出力形 【45W】 | 48 | 46 | 46 | 12 | 30 | 794.88 | 2208
143 | 37 | 本館 | 7 |  | 廊下① | トラフ形 |  | 壁直付 | 間接照明 |  |  | 3500 |  | コンパクト形蛍光灯 FHP32E 【32W】 | 35 | 6 | 6 | 12 | 30 | 75.6 | 210
144 | 38 | 本館 | 7 |  | デイルーム | ダウンライト | φ150 | 埋込 |  |  |  | 3500 |  | コンパクト形蛍光灯 FHT24EX 【24W】 | 27 | 31 | 31 | 8 | 30 | 200.88 | 837 | 器具交換
145 | 39 | 本館 | 7 |  | 搬送ホール | スクエア | □450 | 埋込 |  |  |  | 5000 |  | コンパクト形蛍光灯 FHP32E 【32W】 | 35 | 6 | 18 | 12 | 30 | 226.8 | 630
146 | 39 | 本館 | 7 |  | 搬送ホール | ダウンライト | φ150 | 埋込 |  |  |  | 3500 |  | コンパクト形蛍光灯 FHT24EX 【24W】 | 27 | 4 | 4 | 12 | 30 | 38.88 | 108 | 器具交換
147 | 40 | 本館 | 7 |  | EV前室 | 埋込形 | W220 | 埋込 |  |  |  | 5000 |  | 直管蛍光灯 FHF16EX 【16W】 | 19 | 1 | 2 | 12 | 30 | 13.68 | 38
148 | 41 | 本館 | 7 |  | 配膳室 | 埋込形 | W220 | 埋込 |  |  |  | 5000 |  | 直管蛍光灯 FHF32EX 高出力形 【45W】 | 48 | 2 | 4 | 6 | 30 | 34.56 | 192
149 | 41 | 本館 | 7 |  | 配膳室 | 流し元灯 |  | 天直付 |  |  |  | 5000 |  | 直管蛍光灯 FL20S 【20W】 | 23 | 1 | 1 | 1 | 30 | 0.69 | 23 | 器具交換
150 | 42 | 本館 | 7 |  | 浴室 | ダウンライト | φ150 | 埋込 |  | 防水カバー |  | 3500 |  | コンパクト形蛍光灯 FDL27EX 【27W】 | 30 | 4 | 4 | 8 | 30 | 28.8 | 120 | 器具交換
151 | 42 | 本館 | 7 |  | 浴室 | ブラケット |  | 壁直付 |  | 防水ソケット |  | 3500 |  | 直管蛍光灯 FHF32EX 高出力形 【45W】 | 48 | 1 | 1 | 8 | 30 | 11.52 | 48
152 | 43 | 本館 | 7 |  | 特浴室 | ブラケット |  | 壁直付 |  | 防水ソケット |  | 3500 |  | 直管蛍光灯 FHF32EX 高出力形 【45W】 | 48 | 3 | 3 | 6 | 30 | 25.92 | 144
153 | 44 | 本館 | 7 |  | トイレ | ダウンライト | φ150 | 埋込 |  | 人感センサー(内蔵) |  | 3500 |  | コンパクト形蛍光灯 FHT24EX 【24W】 | 27 | 2 | 2 | 5 | 30 | 8.1 | 54 | 器具交換
154 | 45 | 本館 | 7 |  | 洗濯室 | 埋込形 | W150 | 埋込 |  |  |  | 5000 |  | 直管蛍光灯 FHF32EX 高出力形 【45W】 | 48 | 3 | 3 | 4 | 30 | 17.28 | 144
155 | 46 | 本館 | 7 |  | 電話コーナー | ダウンライト | φ150 | 埋込 |  |  |  | 3500 |  | コンパクト形蛍光灯 FHT24EX 【24W】 | 27 | 2 | 2 | 4 | 30 | 6.48 | 54 | 器具交換
156 | 47 | 本館 | 7 |  | ラウンジ | ダウンライト | φ150 | 埋込 |  |  |  | 3500 |  | コンパクト形蛍光灯 FHT24EX 【24W】 | 27 | 12 | 12 | 12 | 30 | 116.64 | 324 | 器具交換
157 | 48 | 本館 | 7 |  | 廊下 | ダウンライト | φ150 | 埋込 |  |  |  | 3500 |  | コンパクト形蛍光灯 FHT24EX 【24W】 | 27 | 33 | 33 | 12 | 30 | 320.76 | 891 | 器具交換
158 | 49 | 本館 | 7 |  | 外（庭） | 庭園灯 | [5 empty] | 3000 |  | 電球形蛍光灯 EFD15/12E (口金：E26) 【12W】 | 12 | 23 | 23 | 9 | 30 | 74.52 | 276
159 | 1 | 本館 | 6 |  | WC | ダウンライト | φ150 | 埋込 |  | 人感センサー(内蔵) |  | 3000 |  | コンパクト形蛍光灯 FHT24EX 【24W】 | 27 | 2 | 2 | 7 | 30 | 11.34 | 54 | 器具交換
160 | 2 | 本館 | 6 |  | 656（1床） | 埋込形 | W220 | 埋込 |  |  |  | 5000 |  | 直管蛍光灯 FHF32EX 高出力形 【45W】 | 48 | 1 | 1 | 12 | 30 | 17.28 | 48
161 | 2 | 本館 | 6 |  | 656（1床） | ベッド灯 |  | 壁直付 |  |  |  | 3500 |  | 直管蛍光灯 FL20S 【20W】 | 23 | 1 | 1 | 3 | 30 | 2.07 | 23
162 | 2 | 本館 | 6 |  | 656（1床） | ベッド灯 |  | 壁直付 |  |  |  | 3500 |  | コンパクト形蛍光灯 FHP32E 【32W】 | 35 | 1 | 1 | 3 | 30 | 3.15 | 35
163 | 2 | 本館 | 6 |  | 656（1床） | ダウンライト | φ75 | 埋込 | 常夜灯 |  |  | 3000 |  | 【LED済】 | 0 | 0 | 0 | 12 | 30 | 0 |  | 【LED済】 | 【LED済】
164 | 2 | 本館 | 6 |  | 656（1床） | ダウンライト | φ150 | 埋込 |  |  |  | 3500 |  | コンパクト形蛍光灯 FHT24EX 【24W】 | 27 | 2 | 2 | 12 | 30 | 19.44 | 54 | 器具交換
165 | 2 | 本館 | 6 |  | 656（1床） | トラフ形 |  | 壁直付 |  |  |  | 3500 |  | 直管蛍光灯 FHF16EX 【16W】 | 19 | 1 | 1 | 12 | 30 | 6.84 | 19
166 | 2 | 本館 | 6 |  | 656（1床） | トラフ形 |  | 壁直付 |  |  |  | 5000 |  | 直管蛍光灯 FL15 【15W】 | 18 | 1 | 1 | 12 | 30 | 6.48 | 18
167 | 2 | 本館 | 6 |  | 656（1床） |  |  | 壁直付 | 間接照明 |  |  | 3500 |  | 直管蛍光灯 FHF32EX 高出力形 【45W】 | 48 | 1 | 1 | 12 | 30 | 17.28 | 48
168 | 2 | 本館 | 6 |  | 656（1床） | ブラケット |  | 壁直付 |  | 防水カバー |  | 5000 |  | 【LED済】 | 0 | 0 | 0 | 12 | 30 | 0 |  | 【LED済】 | 【LED済】
169 | 3 | 本館 | 6 |  | シャワー室 | ダウンライト | φ150 | 埋込 |  | 人感センサー(内蔵) |  | 3500 |  | コンパクト形蛍光灯 FDL27EX 【27W】 | 30 | 2 | 2 | 3 | 30 | 5.4 | 60 | 器具交換
170 | 3 | 本館 | 6 |  | シャワー室 | ブラケット |  | 壁直付 | [5 empty] | 【LED済】 | 0 | 0 | 0 | 3 | 30 | 0 |  | 【LED済】 | 【LED済】
171 | 4 | 本館 | 6 |  | 職員WC | ダウンライト | φ150 | 埋込 |  | 人感センサー(内蔵) |  | 5000 |  | コンパクト形蛍光灯 FHT24EX 【24W】 | 27 | 1 | 1 | 7 | 30 | 5.67 | 27 | 器具交換
172 | 5 | 本館 | 6 |  | 看護師休憩室 | 埋込形 | W220 | 埋込 |  |  |  | 5000 |  | 直管蛍光灯 FHF32EX 高出力形 【45W】 | 48 | 6 | 12 | 8 | 30 | 138.24 | 576
173 | 5 | 本館 | 6 |  | 看護師休憩室 | 流し元灯 |  | 天直付 |  |  |  | 5000 |  | 直管蛍光灯 FL20S 【20W】 | 23 | 1 | 1 | 1 | 30 | 0.69 | 23 | 器具交換
174 | 6 | 本館 | 6 |  | 汚物処理 | 埋込形 | W220 | 埋込 |  |  |  | 5000 |  | 直管蛍光灯 FHF32EX 高出力形 【45W】 | 48 | 2 | 4 | 4 | 30 | 23.04 | 192
175 | 7 | 本館 | 6 |  | 器材庫 | 埋込形 | W150 | 埋込 |  | 人感センサー(内蔵) |  | 5000 |  | 直管蛍光灯 FHF32EX 高出力形 【45W】 | 48 | 1 | 1 | 1 | 1 | 0.048 | 48
176 | 8 | 本館 | 6 |  | シャワー室 | ダウンライト | φ150 | 埋込 |  | 防水カバー |  | 5000 |  | コンパクト形蛍光灯 FDL27EX 【27W】 | 30 | 2 | 2 | 3 | 30 | 5.4 | 60 | 器具交換
177 | 8 | 本館 | 6 |  | シャワー室 | ブラケット |  | 壁直付 |  |  |  | 5000 |  | 【LED済】 | 0 | 0 | 0 | 3 | 30 | 0 |  | 【LED済】 | 【LED済】
178 | 9 | 本館 | 6 |  | WC | ダウンライト | φ150 | 埋込 |  | 人感センサー(内蔵) |  | 3500 |  | コンパクト形蛍光灯 FHT24EX 【24W】 | 27 | 2 | 2 | 7 | 30 | 11.34 | 54 | 器具交換
179 | 10 | 本館 | 6 |  | スタッフステーション | 埋込形 | W220 | 埋込 |  |  |  | 5000 |  | 直管蛍光灯 FHF32EX 高出力形 【45W】 | 48 | 9 | 18 | 24 | 30 | 622.08 | 864
180 | 10 | 本館 | 6 |  | スタッフステーション | ダウンライト | φ150 | 埋込 |  | 人感センサー(内蔵) |  | 3500 |  | コンパクト形蛍光灯 FHT32EX 【32W】 | 35 | 10 | 10 | 24 | 30 | 252 | 350 | 器具交換
181 | 11 | 本館 | 6 |  | 準備室２ | 埋込形 | W220 | 埋込 |  |  |  | 5000 |  | 直管蛍光灯 FHF32EX 高出力形 【45W】 | 48 | 2 | 4 | 1 | 30 | 5.76 | 192
182 | 11 | 本館 | 6 |  | 準備室２ | 流し元灯 |  | 天直付 |  |  |  | 5000 |  | 直管蛍光灯 FL20S 【20W】 | 23 | 1 | 1 | 1 | 30 | 0.69 | 23 | 器具交換
183 | 12 | 本館 | 6 |  | 処置室２ | 埋込形 | W220 | 埋込 |  |  |  | 5000 |  | 直管蛍光灯 FHF32EX 高出力形 【45W】 | 48 | 2 | 4 | 6 | 30 | 34.56 | 192
184 | 12 | 本館 | 6 |  | 処置室３ | 流し元灯 |  | 天直付 |  |  |  | 5000 |  | 直管蛍光灯 FL20S 【20W】 | 23 | 1 | 1 | 1 | 30 | 0.69 | 23 | 器具交換
185 | 13 | 本館 | 6 |  | カンファ室 | 埋込形 | W220 | 埋込 |  |  |  | 5000 |  | 直管蛍光灯 FHF32EX 高出力形 【45W】 | 48 | 4 | 8 | 8 | 30 | 92.16 | 384
186 | 14 | 本館 | 6 |  | 廊下 | ダウンライト | φ150 | 埋込 |  |  |  | 3500 |  | コンパクト形蛍光灯 FHT24EX 【24W】 | 27 | 48 | 48 | 12 | 30 | 466.56 | 1296 | 器具交換
187 | 14 | 本館 | 6 |  | 廊下 | トラフ形 |  | 壁直付 | 間接照明 |  |  | 3500 |  | 直管蛍光灯 FHF32EX 高出力形 【45W】 | 48 | 6 | 6 | 12 | 30 | 103.68 | 288
188 | 14 | 本館 | 6 |  | 廊下 | トラフ形 |  | 壁直付 | 間接照明 |  |  | 3500 |  | コンパクト形蛍光灯 FHP32E 【32W】 | 35 | 59 | 59 | 12 | 30 | 743.4 | 2065
189 | 15 | 本館 | 6 |  | デイコーナー１ | ダウンライト | φ150 | 埋込 |  |  |  | 3500 |  | コンパクト形蛍光灯 FHT24EX 【24W】 | 27 | 4 | 4 | 12 | 30 | 38.88 | 108 | 器具交換
190 | 16 | 本館 | 6 |  | デイコーナー２ | ダウンライト | φ150 | 埋込 |  |  |  | 3500 |  | コンパクト形蛍光灯 FHT24EX 【24W】 | 27 | 4 | 4 | 12 | 30 | 38.88 | 108 | 器具交換
191 | 17 | 本館 | 6 |  | デイルーム２ | ダウンライト | φ150 | 埋込 |  |  |  | 3500 |  | コンパクト形蛍光灯 FHT24EX 【24W】 | 27 | 17 | 17 | 12 | 30 | 165.24 | 459 | 器具交換
192 | 18 | 本館 | 6 |  | 651 | 埋込形 | W150 | 埋込 |  |  |  | 3500 |  | 直管蛍光灯 FHF32EX 高出力形 【45W】 | 48 | 1 | 1 | 12 | 30 | 17.28 | 48
193 | 18 | 本館 | 6 |  | 651 | ダウンライト | φ150 | 埋込 |  |  |  | 3500 |  | コンパクト形蛍光灯 FHT24EX 【24W】 | 27 | 1 | 1 | 12 | 30 | 9.72 | 27 | 器具交換
194 | 18 | 本館 | 6 |  | 651 | ダウンライト | φ75 | 埋込 | 常夜灯 |  |  | 3000 |  | 【LED済】 | 0 | 0 | 0 | 12 | 30 | 0 |  | 【LED済】 | 【LED済】
195 | 18 | 本館 | 6 |  | 651 | ベッド灯 |  | 壁直付 |  |  |  | 3000 |  | 直管蛍光灯 FL20S 【20W】 | 23 | 1 | 1 | 3 | 30 | 2.07 | 23
196 | 18 | 本館 | 6 |  | 651 | ベッド灯 |  | 壁直付 |  |  |  | 3000 |  | コンパクト形蛍光灯 FHP32E 【32W】 | 35 | 1 | 1 | 3 | 30 | 3.15 | 35
197 | 18 | 本館 | 6 |  | 651 | ブラケット |  | 壁直付 |  | 防水カバー |  | 3000 |  | 【LED済】 | 0 | 0 | 0 | 12 | 30 | 0 |  | 【LED済】 | 【LED済】
198 | 19 | 本館 | 6 |  | 652 | 埋込形 | W150 | 埋込 |  |  |  | 3500 |  | 直管蛍光灯 FHF32EX 高出力形 【45W】 | 48 | 2 | 2 | 12 | 30 | 34.56 | 96
199 | 19 | 本館 | 6 |  | 652 | ダウンライト | φ150 | 埋込 |  |  |  | 3500 |  | コンパクト形蛍光灯 FHT24EX 【24W】 | 27 | 2 | 2 | 12 | 30 | 19.44 | 54 | 器具交換
200 | 19 | 本館 | 6 |  | 652 | ダウンライト | φ100 | 埋込 |  |  |  | 3000 |  | ハロゲンランプ（ピン口金） J12V75W (口金：GY6.35) 【75W】 | 75 | 4 | 4 | 12 | 30 | 108 | 300 | 器具交換
201 | 19 | 本館 | 6 |  | 652 | ベッド灯 |  | 壁直付 |  |  |  | 3000 |  | 直管蛍光灯 FL20S 【20W】 | 23 | 4 | 4 | 3 | 30 | 8.28 | 92
202 | 19 | 本館 | 6 |  | 652 | ベッド灯 |  | 壁直付 |  |  |  | 3000 |  | コンパクト形蛍光灯 FHP32E 【32W】 | 35 | 4 | 4 | 3 | 30 | 12.6 | 140
203 | 19 | 本館 | 6 |  | 652 | ダウンライト | φ150 | 埋込 |  | 人感センサー(内蔵) |  | 3500 |  | コンパクト形蛍光灯 FHT24EX 【24W】 | 27 | 1 | 1 | 12 | 30 | 9.72 | 27 | 器具交換
204 | 19 | 本館 | 6 |  | 652 | 流し元灯 |  | 天直付 |  |  |  | 5000 |  | 直管蛍光灯 FL20S 【20W】 | 23 | 1 | 1 | 1 | 30 | 0.69 | 23 | 器具交換
205 | 20 | 本館 | 6 |  | 653 | 埋込形 | W150 | 埋込 |  |  |  | 3500 |  | 直管蛍光灯 FHF32EX 高出力形 【45W】 | 48 | 2 | 2 | 12 | 30 | 34.56 | 96
206 | 20 | 本館 | 6 |  | 653 | ダウンライト | φ150 | 埋込 |  |  |  | 3500 |  | コンパクト形蛍光灯 FHT24EX 【24W】 | 27 | 2 | 2 | 12 | 30 | 19.44 | 54 | 器具交換
207 | 20 | 本館 | 6 |  | 653 | ダウンライト | φ100 | 埋込 |  |  |  | 3000 |  | ハロゲンランプ（ピン口金） J12V75W (口金：GY6.35) 【75W】 | 75 | 4 | 4 | 12 | 30 | 108 | 300 | 器具交換
208 | 20 | 本館 | 6 |  | 653 | ベッド灯 |  | 壁直付 |  |  |  | 3000 |  | 直管蛍光灯 FL20S 【20W】 | 23 | 4 | 4 | 3 | 30 | 8.28 | 92
209 | 20 | 本館 | 6 |  | 653 | ベッド灯 |  | 壁直付 |  |  |  | 3000 |  | コンパクト形蛍光灯 FHP32E 【32W】 | 35 | 4 | 4 | 3 | 30 | 12.6 | 140
210 | 20 | 本館 | 6 |  | 653 | 流し元灯 |  | 天直付 |  |  |  | 5000 |  | 直管蛍光灯 FL20S 【20W】 | 23 | 1 | 1 | 1 | 30 | 0.69 | 23 | 器具交換
211 | 21 | 本館 | 6 |  | 654 | 埋込形 | W150 | 埋込 |  |  |  | 3500 |  | 直管蛍光灯 FHF32EX 高出力形 【45W】 | 48 | 2 | 2 | 12 | 30 | 34.56 | 96
212 | 21 | 本館 | 6 |  | 654 | ダウンライト | φ150 | 埋込 |  |  |  | 3500 |  | コンパクト形蛍光灯 FHT24EX 【24W】 | 27 | 2 | 2 | 12 | 30 | 19.44 | 54 | 器具交換
213 | 21 | 本館 | 6 |  | 654 | ダウンライト | φ100 | 埋込 |  |  |  | 3000 |  | ハロゲンランプ（ピン口金） J12V75W (口金：GY6.35) 【75W】 | 75 | 4 | 4 | 12 | 30 | 108 | 300 | 器具交換
214 | 21 | 本館 | 6 |  | 654 | ベッド灯 |  | 壁直付 |  |  |  | 3000 |  | 直管蛍光灯 FL20S 【20W】 | 23 | 4 | 4 | 3 | 30 | 8.28 | 92
215 | 21 | 本館 | 6 |  | 654 | ベッド灯 |  | 壁直付 |  |  |  | 3000 |  | コンパクト形蛍光灯 FHP32E 【32W】 | 35 | 4 | 4 | 3 | 30 | 12.6 | 140
216 | 21 | 本館 | 6 |  | 654 | 流し元灯 |  | 天直付 |  |  |  | 5000 |  | 直管蛍光灯 FHF16EX 【16W】 | 19 | 1 | 1 | 1 | 30 | 0.57 | 19 | 器具交換
217 | 21 | 本館 | 6 |  | 654 | ダウンライト | φ150 | 埋込 |  | 人感センサー(内蔵) |  | 3500 |  | コンパクト形蛍光灯 FHT24EX 【24W】 | 27 | 1 | 1 | 12 | 30 | 9.72 | 27 | 器具交換
218 | 22 | 本館 | 6 |  | 655 | 埋込形 | W150 | 埋込 |  |  |  | 3500 |  | 直管蛍光灯 FHF32EX 高出力形 【45W】 | 48 | 2 | 2 | 12 | 30 | 34.56 | 96
219 | 22 | 本館 | 6 |  | 655 | ダウンライト | φ150 | 埋込 |  |  |  | 3500 |  | コンパクト形蛍光灯 FHT24EX 【24W】 | 27 | 2 | 2 | 12 | 30 | 19.44 | 54 | 器具交換
220 | 22 | 本館 | 6 |  | 655 | ダウンライト | φ100 | 埋込 |  |  |  | 3000 |  | ハロゲンランプ（ピン口金） J12V75W (口金：GY6.35) 【75W】 | 75 | 4 | 4 | 12 | 30 | 108 | 300 | 器具交換
221 | 22 | 本館 | 6 |  | 655 | ベッド灯 |  | 壁直付 |  |  |  | 3000 |  | 直管蛍光灯 FL20S 【20W】 | 23 | 4 | 4 | 3 | 30 | 8.28 | 92
222 | 22 | 本館 | 6 |  | 655 | ベッド灯 |  | 壁直付 |  |  |  | 3000 |  | コンパクト形蛍光灯 FHP32E 【32W】 | 35 | 4 | 4 | 3 | 30 | 12.6 | 140
223 | 22 | 本館 | 6 |  | 655 | 流し元灯 |  | 天直付 |  |  |  | 5000 |  | 直管蛍光灯 FHF16EX 【16W】 | 19 | 1 | 1 | 1 | 30 | 0.57 | 19 | 器具交換
224 | 22 | 本館 | 6 |  | 655 | ダウンライト | φ150 | 埋込 |  | 人感センサー(内蔵) |  | 3500 |  | コンパクト形蛍光灯 FHT24EX 【24W】 | 27 | 1 | 1 | 12 | 30 | 9.72 | 27 | 器具交換
225 | 23 | 本館 | 6 |  | 657 | 埋込形 | W150 | 埋込 |  |  |  | 3500 |  | 直管蛍光灯 FHF32EX 高出力形 【45W】 | 48 | 1 | 1 | 12 | 30 | 17.28 | 48
226 | 23 | 本館 | 6 |  | 657 | ダウンライト | φ150 | 埋込 |  |  |  | 3500 |  | コンパクト形蛍光灯 FHT24EX 【24W】 | 27 | 1 | 1 | 12 | 30 | 9.72 | 27 | 器具交換
227 | 23 | 本館 | 6 |  | 657 | ダウンライト | φ100 | 埋込 |  |  |  | 3000 |  | ハロゲンランプ（ピン口金） J12V75W (口金：GY6.35) 【75W】 | 75 | 1 | 1 | 12 | 30 | 27 | 75 | 器具交換
228 | 23 | 本館 | 6 |  | 657 | ベッド灯 |  | 壁直付 |  |  |  | 3000 |  | 直管蛍光灯 FL20S 【20W】 | 23 | 1 | 1 | 3 | 30 | 2.07 | 23
229 | 23 | 本館 | 6 |  | 657 | ベッド灯 |  | 壁直付 |  |  |  | 3000 |  | コンパクト形蛍光灯 FHP32E 【32W】 | 35 | 1 | 1 | 3 | 30 | 3.15 | 35
230 | 24 | 本館 | 6 |  | 658 | 埋込形 | W150 | 埋込 |  |  |  | 3500 |  | 直管蛍光灯 FHF32EX 高出力形 【45W】 | 48 | 1 | 1 | 12 | 30 | 17.28 | 48
231 | 24 | 本館 | 6 |  | 658 | ダウンライト | φ150 | 埋込 |  |  |  | 3500 |  | コンパクト形蛍光灯 FHT24EX 【24W】 | 27 | 1 | 1 | 12 | 30 | 9.72 | 27 | 器具交換
232 | 24 | 本館 | 6 |  | 658 | ダウンライト | φ100 | 埋込 |  |  |  | 3000 |  | ハロゲンランプ（ピン口金） J12V75W (口金：GY6.35) 【75W】 | 75 | 1 | 1 | 12 | 30 | 27 | 75 | 器具交換
233 | 24 | 本館 | 6 |  | 658 | ベッド灯 |  | 壁直付 |  |  |  | 3000 |  | 直管蛍光灯 FL20S 【20W】 | 23 | 1 | 1 | 3 | 30 | 2.07 | 23
234 | 24 | 本館 | 6 |  | 658 | ベッド灯 |  | 壁直付 |  |  |  | 3000 |  | コンパクト形蛍光灯 FHP32E 【32W】 | 35 | 1 | 1 | 3 | 30 | 3.15 | 35
235 | 25 | 本館 | 6 |  | 659 | 埋込形 | W150 | 埋込 |  |  |  | 3500 |  | 直管蛍光灯 FHF32EX 高出力形 【45W】 | 48 | 1 | 1 | 12 | 30 | 17.28 | 48
236 | 25 | 本館 | 6 |  | 659 | ダウンライト | φ150 | 埋込 |  |  |  | 3500 |  | コンパクト形蛍光灯 FHT24EX 【24W】 | 27 | 1 | 1 | 12 | 30 | 9.72 | 27 | 器具交換
237 | 25 | 本館 | 6 |  | 659 | ダウンライト | φ100 | 埋込 |  |  |  | 3000 |  | ハロゲンランプ（ピン口金） J12V75W (口金：GY6.35) 【75W】 | 75 | 1 | 1 | 12 | 30 | 27 | 75 | 器具交換
238 | 25 | 本館 | 6 |  | 659 | ベッド灯 |  | 壁直付 |  |  |  | 3000 |  | 直管蛍光灯 FL20S 【20W】 | 23 | 1 | 1 | 3 | 30 | 2.07 | 23
239 | 25 | 本館 | 6 |  | 659 | ベッド灯 |  | 壁直付 |  |  |  | 3000 |  | コンパクト形蛍光灯 FHP32E 【32W】 | 35 | 1 | 1 | 3 | 30 | 3.15 | 35
240 | 26 | 本館 | 6 |  | 660 | 埋込形 | W150 | 埋込 |  |  |  | 3500 |  | 直管蛍光灯 FHF32EX 高出力形 【45W】 | 48 | 1 | 1 | 12 | 30 | 17.28 | 48
241 | 26 | 本館 | 6 |  | 660 | ダウンライト | φ150 | 埋込 |  |  |  | 3500 |  | コンパクト形蛍光灯 FHT24EX 【24W】 | 27 | 1 | 1 | 12 | 30 | 9.72 | 27 | 器具交換
242 | 26 | 本館 | 6 |  | 660 | ダウンライト | φ100 | 埋込 |  |  |  | 3000 |  | ハロゲンランプ（ピン口金） J12V75W (口金：GY6.35) 【75W】 | 75 | 1 | 1 | 12 | 30 | 27 | 75 | 器具交換
243 | 26 | 本館 | 6 |  | 660 | ベッド灯 |  | 壁直付 |  |  |  | 3000 |  | 直管蛍光灯 FL20S 【20W】 | 23 | 1 | 1 | 3 | 30 | 2.07 | 23
244 | 26 | 本館 | 6 |  | 660 | ベッド灯 |  | 壁直付 |  |  |  | 3000 |  | コンパクト形蛍光灯 FHP32E 【32W】 | 35 | 1 | 1 | 3 | 30 | 3.15 | 35
245 | 27 | 本館 | 6 |  | 661 | 埋込形 | W150 | 埋込 |  |  |  | 3500 |  | 直管蛍光灯 FHF32EX 高出力形 【45W】 | 48 | 1 | 1 | 12 | 30 | 17.28 | 48
246 | 27 | 本館 | 6 |  | 661 | ダウンライト | φ150 | 埋込 |  |  |  | 3500 |  | コンパクト形蛍光灯 FHT24EX 【24W】 | 27 | 1 | 1 | 12 | 30 | 9.72 | 27 | 器具交換
247 | 27 | 本館 | 6 |  | 661 | ダウンライト | φ100 | 埋込 |  |  |  | 3000 |  | ハロゲンランプ（ピン口金） J12V75W (口金：GY6.35) 【75W】 | 75 | 1 | 1 | 12 | 30 | 27 | 75 | 器具交換
248 | 27 | 本館 | 6 |  | 661 | ベッド灯 |  | 壁直付 |  |  |  | 3000 |  | 直管蛍光灯 FL20S 【20W】 | 23 | 1 | 1 | 3 | 30 | 2.07 | 23
249 | 27 | 本館 | 6 |  | 661 | ベッド灯 |  | 壁直付 |  |  |  | 3000 |  | コンパクト形蛍光灯 FHP32E 【32W】 | 35 | 1 | 1 | 3 | 30 | 3.15 | 35
250 | 28 | 本館 | 6 |  | 662 | 埋込形 | W150 | 埋込 |  |  |  | 3500 |  | 直管蛍光灯 FHF32EX 高出力形 【45W】 | 48 | 1 | 1 | 12 | 30 | 17.28 | 48
251 | 28 | 本館 | 6 |  | 662 | ダウンライト | φ150 | 埋込 |  |  |  | 3500 |  | コンパクト形蛍光灯 FHT24EX 【24W】 | 27 | 1 | 1 | 12 | 30 | 9.72 | 27 | 器具交換
252 | 28 | 本館 | 6 |  | 662 | ダウンライト | φ100 | 埋込 |  |  |  | 3000 |  | ハロゲンランプ（ピン口金） J12V75W (口金：GY6.35) 【75W】 | 75 | 1 | 1 | 12 | 30 | 27 | 75 | 器具交換
253 | 28 | 本館 | 6 |  | 662 | ベッド灯 |  | 壁直付 |  |  |  | 3000 |  | 直管蛍光灯 FL20S 【20W】 | 23 | 1 | 1 | 3 | 30 | 2.07 | 23
254 | 28 | 本館 | 6 |  | 662 | ベッド灯 |  | 壁直付 |  |  |  | 3000 |  | コンパクト形蛍光灯 FHP32E 【32W】 | 35 | 1 | 1 | 3 | 30 | 3.15 | 35
255 | 29 | 本館 | 6 |  | 663 | 埋込形 | W150 | 埋込 |  |  |  | 3500 |  | 直管蛍光灯 FHF32EX 高出力形 【45W】 | 48 | 1 | 1 | 12 | 30 | 17.28 | 48
256 | 29 | 本館 | 6 |  | 663 | ダウンライト | φ150 | 埋込 |  |  |  | 3500 |  | コンパクト形蛍光灯 FHT24EX 【24W】 | 27 | 1 | 1 | 12 | 30 | 9.72 | 27 | 器具交換
257 | 29 | 本館 | 6 |  | 663 | ダウンライト | φ100 | 埋込 |  |  |  | 3000 |  | ハロゲンランプ（ピン口金） J12V75W (口金：GY6.35) 【75W】 | 75 | 1 | 1 | 12 | 30 | 27 | 75 | 器具交換
258 | 29 | 本館 | 6 |  | 663 | ベッド灯 |  | 壁直付 |  |  |  | 3000 |  | 直管蛍光灯 FL20S 【20W】 | 23 | 1 | 1 | 3 | 30 | 2.07 | 23
259 | 29 | 本館 | 6 |  | 663 | ベッド灯 |  | 壁直付 |  |  |  | 3000 |  | コンパクト形蛍光灯 FHP32E 【32W】 | 35 | 1 | 1 | 3 | 30 | 3.15 | 35
260 | 29 | 本館 | 6 |  | 663 | ダウンライト | φ75 | 埋込 | 常夜灯 |  |  | 3000 |  | 【LED済】 | 0 | 0 | 0 | 12 | 30 | 0 |  | 【LED済】 | 【LED済】
261 | 29 | 本館 | 6 |  | 663 | ダウンライト | φ150 | 埋込 |  | 人感センサー(内蔵) |  | 3500 |  | コンパクト形蛍光灯 FHT24EX 【24W】 | 27 | 1 | 1 | 12 | 30 | 9.72 | 27 | 器具交換
262 | 30 | 本館 | 6 |  | 664 | 埋込形 | W150 | 埋込 |  |  |  | 3500 |  | 直管蛍光灯 FHF32EX 高出力形 【45W】 | 48 | 1 | 1 | 12 | 30 | 17.28 | 48
263 | 30 | 本館 | 6 |  | 664 | ダウンライト | φ150 | 埋込 |  |  |  | 3500 |  | コンパクト形蛍光灯 FHT24EX 【24W】 | 27 | 1 | 1 | 12 | 30 | 9.72 | 27 | 器具交換
264 | 30 | 本館 | 6 |  | 664 | ダウンライト | φ100 | 埋込 |  |  |  | 3000 |  | ハロゲンランプ（ピン口金） J12V75W (口金：GY6.35) 【75W】 | 75 | 1 | 1 | 12 | 30 | 27 | 75 | 器具交換
265 | 30 | 本館 | 6 |  | 664 | ベッド灯 |  | 壁直付 |  |  |  | 3000 |  | 直管蛍光灯 FL20S 【20W】 | 23 | 1 | 1 | 3 | 30 | 2.07 | 23
266 | 30 | 本館 | 6 |  | 664 | ベッド灯 |  | 壁直付 |  |  |  | 3000 |  | コンパクト形蛍光灯 FHP32E 【32W】 | 35 | 1 | 1 | 3 | 30 | 3.15 | 35
267 | 31 | 本館 | 6 |  | 665 | 埋込形 | W150 | 埋込 |  |  |  | 3500 |  | 直管蛍光灯 FHF32EX 高出力形 【45W】 | 48 | 1 | 1 | 12 | 30 | 17.28 | 48
268 | 31 | 本館 | 6 |  | 665 | ダウンライト | φ150 | 埋込 |  |  |  | 3500 |  | コンパクト形蛍光灯 FHT24EX 【24W】 | 27 | 1 | 1 | 12 | 30 | 9.72 | 27 | 器具交換
269 | 31 | 本館 | 6 |  | 665 | ダウンライト | φ100 | 埋込 |  |  |  | 3000 |  | ハロゲンランプ（ピン口金） J12V75W (口金：GY6.35) 【75W】 | 75 | 1 | 1 | 12 | 30 | 27 | 75 | 器具交換
270 | 31 | 本館 | 6 |  | 665 | ベッド灯 |  | 壁直付 |  |  |  | 3000 |  | 直管蛍光灯 FL20S 【20W】 | 23 | 1 | 1 | 3 | 30 | 2.07 | 23
271 | 31 | 本館 | 6 |  | 665 | ベッド灯 |  | 壁直付 |  |  |  | 3000 |  | コンパクト形蛍光灯 FHP32E 【32W】 | 35 | 1 | 1 | 3 | 30 | 3.15 | 35
272 | 32 | 本館 | 6 |  | 666 | 埋込形 | W150 | 埋込 |  |  |  | 3500 |  | 直管蛍光灯 FHF32EX 高出力形 【45W】 | 48 | 1 | 1 | 12 | 30 | 17.28 | 48
273 | 32 | 本館 | 6 |  | 666 | ダウンライト | φ150 | 埋込 |  |  |  | 3500 |  | コンパクト形蛍光灯 FHT24EX 【24W】 | 27 | 1 | 1 | 12 | 30 | 9.72 | 27 | 器具交換
274 | 32 | 本館 | 6 |  | 666 | ダウンライト | φ100 | 埋込 |  |  |  | 3000 |  | ハロゲンランプ（ピン口金） J12V75W (口金：GY6.35) 【75W】 | 75 | 1 | 1 | 12 | 30 | 27 | 75 | 器具交換
275 | 32 | 本館 | 6 |  | 666 | ベッド灯 |  | 壁直付 |  |  |  | 3000 |  | 直管蛍光灯 FL20S 【20W】 | 23 | 1 | 1 | 3 | 30 | 2.07 | 23
276 | 32 | 本館 | 6 |  | 666 | ベッド灯 |  | 壁直付 |  |  |  | 3000 |  | コンパクト形蛍光灯 FHP32E 【32W】 | 35 | 1 | 1 | 3 | 30 | 3.15 | 35
277 | 33 | 本館 | 6 |  | 667 | 埋込形 | W150 | 埋込 |  |  |  | 3500 |  | 直管蛍光灯 FHF32EX 高出力形 【45W】 | 48 | 1 | 1 | 12 | 30 | 17.28 | 48
278 | 33 | 本館 | 6 |  | 667 | ダウンライト | φ150 | 埋込 |  |  |  | 3500 |  | コンパクト形蛍光灯 FHT24EX 【24W】 | 27 | 1 | 1 | 12 | 30 | 9.72 | 27 | 器具交換
279 | 33 | 本館 | 6 |  | 667 | ダウンライト | φ100 | 埋込 |  |  |  | 3000 |  | ハロゲンランプ（ピン口金） J12V75W (口金：GY6.35) 【75W】 | 75 | 1 | 1 | 12 | 30 | 27 | 75 | 器具交換
280 | 33 | 本館 | 6 |  | 667 | ベッド灯 |  | 壁直付 |  |  |  | 3000 |  | 直管蛍光灯 FL20S 【20W】 | 23 | 1 | 1 | 3 | 30 | 2.07 | 23
281 | 33 | 本館 | 6 |  | 667 | ベッド灯 |  | 壁直付 |  |  |  | 3000 |  | コンパクト形蛍光灯 FHP32E 【32W】 | 35 | 1 | 1 | 3 | 30 | 3.15 | 35
282 | 34 | 本館 | 6 |  | 668 | 埋込形 | W150 | 埋込 |  |  |  | 3500 |  | 直管蛍光灯 FHF32EX 高出力形 【45W】 | 48 | 1 | 1 | 12 | 30 | 17.28 | 48
283 | 34 | 本館 | 6 |  | 668 | ダウンライト | φ150 | 埋込 |  |  |  | 3500 |  | コンパクト形蛍光灯 FHT24EX 【24W】 | 27 | 1 | 1 | 12 | 30 | 9.72 | 27 | 器具交換
284 | 34 | 本館 | 6 |  | 668 | ダウンライト | φ100 | 埋込 |  |  |  | 3000 |  | ハロゲンランプ（ピン口金） J12V75W (口金：GY6.35) 【75W】 | 75 | 1 | 1 | 12 | 30 | 27 | 75 | 器具交換
285 | 34 | 本館 | 6 |  | 668 | ベッド灯 |  | 壁直付 |  |  |  | 3000 |  | 直管蛍光灯 FL20S 【20W】 | 23 | 1 | 1 | 3 | 30 | 2.07 | 23
286 | 34 | 本館 | 6 |  | 668 | ベッド灯 |  | 壁直付 |  |  |  | 3000 |  | コンパクト形蛍光灯 FHP32E 【32W】 | 35 | 1 | 1 | 3 | 30 | 3.15 | 35
287 | 35 | 本館 | 6 |  | 669 | 埋込形 | W150 | 埋込 |  |  |  | 3500 |  | 直管蛍光灯 FHF32EX 高出力形 【45W】 | 48 | 2 | 2 | 12 | 30 | 34.56 | 96
288 | 35 | 本館 | 6 |  | 669 | ダウンライト | φ150 | 埋込 |  |  |  | 3500 |  | コンパクト形蛍光灯 FHT24EX 【24W】 | 27 | 2 | 2 | 12 | 30 | 19.44 | 54 | 器具交換
289 | 35 | 本館 | 6 |  | 669 | ダウンライト | φ100 | 埋込 |  |  |  | 3000 |  | ハロゲンランプ（ピン口金） J12V75W (口金：GY6.35) 【75W】 | 75 | 4 | 4 | 12 | 30 | 108 | 300 | 器具交換
290 | 35 | 本館 | 6 |  | 669 | ベッド灯 |  | 壁直付 |  |  |  | 3000 |  | 直管蛍光灯 FL20S 【20W】 | 23 | 4 | 4 | 3 | 30 | 8.28 | 92
291 | 35 | 本館 | 6 |  | 669 | ベッド灯 |  | 壁直付 |  |  |  | 3000 |  | コンパクト形蛍光灯 FHP32E 【32W】 | 35 | 4 | 4 | 3 | 30 | 12.6 | 140
292 | 35 | 本館 | 6 |  | 669 | 流し元灯 |  | 天直付 |  |  |  | 5000 |  | 直管蛍光灯 FHF16EX 【16W】 | 19 | 1 | 1 | 1 | 30 | 0.57 | 19 | 器具交換
293 | 35 | 本館 | 6 |  | 669 | ダウンライト | φ150 | 埋込 |  | 人感センサー(内蔵) |  | 3500 |  | コンパクト形蛍光灯 FHT24EX 【24W】 | 27 | 1 | 1 | 12 | 30 | 9.72 | 27 | 器具交換
294 | 36 | 本館 | 6 |  | 670 | 埋込形 | W150 | 埋込 |  |  |  | 3500 |  | 直管蛍光灯 FHF32EX 高出力形 【45W】 | 48 | 2 | 2 | 12 | 30 | 34.56 | 96
295 | 36 | 本館 | 6 |  | 670 | ダウンライト | φ150 | 埋込 |  |  |  | 3500 |  | コンパクト形蛍光灯 FHT24EX 【24W】 | 27 | 2 | 2 | 12 | 30 | 19.44 | 54 | 器具交換
296 | 36 | 本館 | 6 |  | 670 | ダウンライト | φ100 | 埋込 |  |  |  | 3000 |  | ハロゲンランプ（ピン口金） J12V75W (口金：GY6.35) 【75W】 | 75 | 4 | 4 | 12 | 30 | 108 | 300 | 器具交換
297 | 36 | 本館 | 6 |  | 670 | ベッド灯 |  | 壁直付 |  |  |  | 3000 |  | 直管蛍光灯 FL20S 【20W】 | 23 | 4 | 4 | 3 | 30 | 8.28 | 92
298 | 36 | 本館 | 6 |  | 670 | ベッド灯 |  | 壁直付 |  |  |  | 3000 |  | コンパクト形蛍光灯 FHP32E 【32W】 | 35 | 4 | 4 | 3 | 30 | 12.6 | 140
299 | 36 | 本館 | 6 |  | 670 | 流し元灯 |  | 天直付 |  |  |  | 5000 |  | 直管蛍光灯 FHF16EX 【16W】 | 19 | 1 | 1 | 1 | 30 | 0.57 | 19 | 器具交換
300 | 36 | 本館 | 6 |  | 670 | ダウンライト | φ150 | 埋込 |  | 人感センサー(内蔵) |  | 3500 |  | コンパクト形蛍光灯 FHT24EX 【24W】 | 27 | 1 | 1 | 12 | 30 | 9.72 | 27 | 器具交換
301 | 37 | 本館 | 6 |  | 671 | 埋込形 | W150 | 埋込 |  |  |  | 3500 |  | 直管蛍光灯 FHF32EX 高出力形 【45W】 | 48 | 2 | 2 | 12 | 30 | 34.56 | 96
302 | 37 | 本館 | 6 |  | 671 | ダウンライト | φ150 | 埋込 |  |  |  | 3500 |  | コンパクト形蛍光灯 FHT24EX 【24W】 | 27 | 2 | 2 | 12 | 30 | 19.44 | 54 | 器具交換
303 | 37 | 本館 | 6 |  | 671 | ダウンライト | φ100 | 埋込 |  |  |  | 3000 |  | ハロゲンランプ（ピン口金） J12V75W (口金：GY6.35) 【75W】 | 75 | 4 | 4 | 12 | 30 | 108 | 300 | 器具交換
304 | 37 | 本館 | 6 |  | 671 | ベッド灯 |  | 壁直付 |  |  |  | 3000 |  | 直管蛍光灯 FL20S 【20W】 | 23 | 4 | 4 | 3 | 30 | 8.28 | 92
305 | 37 | 本館 | 6 |  | 671 | ベッド灯 |  | 壁直付 |  |  |  | 3000 |  | コンパクト形蛍光灯 FHP32E 【32W】 | 35 | 4 | 4 | 3 | 30 | 12.6 | 140
306 | 37 | 本館 | 6 |  | 671 | 流し元灯 |  | 天直付 |  |  |  | 5000 |  | 直管蛍光灯 FHF16EX 【16W】 | 19 | 1 | 1 | 1 | 30 | 0.57 | 19 | 器具交換
307 | 37 | 本館 | 6 |  | 671 | ダウンライト | φ150 | 埋込 |  | 人感センサー(内蔵) |  | 3500 |  | コンパクト形蛍光灯 FHT24EX 【24W】 | 27 | 1 | 1 | 12 | 30 | 9.72 | 27 | 器具交換
308 | 38 | 本館 | 6 |  | 672 | 埋込形 | W150 | 埋込 |  |  |  | 3500 |  | 直管蛍光灯 FHF32EX 高出力形 【45W】 | 48 | 2 | 2 | 12 | 30 | 34.56 | 96
309 | 38 | 本館 | 6 |  | 672 | ダウンライト | φ150 | 埋込 |  |  |  | 3500 |  | コンパクト形蛍光灯 FHT24EX 【24W】 | 27 | 2 | 2 | 12 | 30 | 19.44 | 54 | 器具交換
310 | 38 | 本館 | 6 |  | 672 | ダウンライト | φ100 | 埋込 |  |  |  | 3000 |  | ハロゲンランプ（ピン口金） J12V75W (口金：GY6.35) 【75W】 | 75 | 4 | 4 | 12 | 30 | 108 | 300 | 器具交換
311 | 38 | 本館 | 6 |  | 672 | ベッド灯 |  | 壁直付 |  |  |  | 3000 |  | 直管蛍光灯 FL20S 【20W】 | 23 | 4 | 4 | 3 | 30 | 8.28 | 92
312 | 38 | 本館 | 6 |  | 672 | ベッド灯 |  | 壁直付 |  |  |  | 3000 |  | コンパクト形蛍光灯 FHP32E 【32W】 | 35 | 4 | 4 | 3 | 30 | 12.6 | 140
313 | 38 | 本館 | 6 |  | 672 | 流し元灯 |  | 天直付 |  |  |  | 5000 |  | 直管蛍光灯 FHF16EX 【16W】 | 19 | 1 | 1 | 1 | 30 | 0.57 | 19 | 器具交換
314 | 38 | 本館 | 6 |  | 672 | ダウンライト | φ150 | 埋込 |  | 人感センサー(内蔵) |  | 3500 |  | コンパクト形蛍光灯 FHT24EX 【24W】 | 27 | 1 | 1 | 12 | 30 | 9.72 | 27 | 器具交換
315 | 50 | 本館 | 6 |  | WC | ダウンライト | φ150 | 埋込 |  | 人感センサー(内蔵) |  | 3500 |  | コンパクト形蛍光灯 FHT24EX 【24W】 | 27 | 2 | 2 | 7 | 30 | 11.34 | 54 | 器具交換
316 | 51 | 本館 | 6 |  | WC | ダウンライト | φ150 | 埋込 |  | 人感センサー(内蔵) |  | 3500 |  | コンパクト形蛍光灯 FHT24EX 【24W】 | 27 | 2 | 2 | 7 | 30 | 11.34 | 54 | 器具交換
317 | 52 | 本館 | 6 |  | 汚物処理２ | ダウンライト | φ150 | 埋込 |  |  |  | 3500 |  | コンパクト形蛍光灯 FHT24EX 【24W】 | 27 | 2 | 2 | 4 | 30 | 6.48 | 54 | 器具交換
318 | 53 | 本館 | 6 |  | 器材庫１ | 埋込形 | W220 | 埋込 |  |  |  | 5000 |  | 直管蛍光灯 FHF32EX 高出力形 【45W】 | 48 | 3 | 6 | 1 | 1 | 0.288 | 288
319 | 54 | 本館 | 6 |  | シャワー室 | ダウンライト | φ150 | 埋込 |  | 防水カバー |  | 5000 |  | コンパクト形蛍光灯 FDL27EX 【27W】 | 30 | 2 | 2 | 3 | 30 | 5.4 | 60 | 器具交換
320 | 54 | 本館 | 6 |  | シャワー室 | ブラケット |  | 壁直付 |  |  |  | 5000 |  | 【LED済】 | 0 | 0 | 0 | 3 | 30 | 0 |  | 【LED済】 | 【LED済】
321 | 55 | 本館 | 6 |  | 職員WC | ダウンライト | φ150 | 埋込 |  | 人感センサー(内蔵) |  | 3500 |  | コンパクト形蛍光灯 FHT24EX 【24W】 | 27 | 1 | 1 | 7 | 30 | 5.67 | 27 | 器具交換
322 | 56 | 本館 | 6 |  | 看護師休憩室 | 埋込形 | W220 | 埋込 |  |  |  | 5000 |  | 直管蛍光灯 FHF32EX 高出力形 【45W】 | 48 | 3 | 6 | 8 | 30 | 69.12 | 288
323 | 56 | 本館 | 6 |  | 看護師休憩室 | 流し元灯 |  | 天直付 |  |  |  | 5000 |  | 直管蛍光灯 FL20S 【20W】 | 23 | 1 | 1 | 1 | 30 | 0.69 | 23 | 器具交換
324 | 56 | 本館 | 6 |  | 看護師休憩室 | ダウンライト | φ150 | 埋込 |  |  |  | 3500 |  | コンパクト形蛍光灯 FHT24EX 【24W】 | 27 | 1 | 1 | 8 | 30 | 6.48 | 27 | 器具交換
325 | 57 | 本館 | 6 |  | 608 | 埋込形 | W220 | 埋込 |  | プリズムカバー |  | 3500 |  | 直管蛍光灯 FHF16EX 高出力形 【23W】 | 27 | 2 | 4 | 12 | 30 | 38.88 | 108
326 | 57 | 本館 | 6 |  | 608 | ベッド灯 |  | 壁直付 |  |  |  | 3000 |  | 直管蛍光灯 FL20S 【20W】 | 23 | 4 | 4 | 3 | 30 | 8.28 | 92
327 | 57 | 本館 | 6 |  | 608 | ベッド灯 |  | 壁直付 |  |  |  | 3000 |  | コンパクト形蛍光灯 FHP32E 【32W】 | 35 | 4 | 4 | 3 | 30 | 12.6 | 140
328 | 57 | 本館 | 6 |  | 608 | ダウンライト | φ150 | 埋込 |  | 人感センサー(内蔵) |  | 3500 |  | コンパクト形蛍光灯 FHT24EX 【24W】 | 27 | 1 | 1 | 12 | 30 | 9.72 | 27 | 器具交換
329 | 58 | 本館 | 6 |  | 609 | 埋込形 | W220 | 埋込 |  | プリズムカバー |  | 3500 |  | 直管蛍光灯 FHF16EX 高出力形 【23W】 | 27 | 2 | 4 | 12 | 30 | 38.88 | 108
330 | 58 | 本館 | 6 |  | 609 | ベッド灯 |  | 壁直付 |  |  |  | 3000 |  | 直管蛍光灯 FL20S 【20W】 | 23 | 4 | 4 | 3 | 30 | 8.28 | 92
331 | 58 | 本館 | 6 |  | 609 | ベッド灯 |  | 壁直付 |  |  |  | 3000 |  | コンパクト形蛍光灯 FHP32E 【32W】 | 35 | 4 | 4 | 3 | 30 | 12.6 | 140
332 | 58 | 本館 | 6 |  | 609 | ダウンライト | φ150 | 埋込 |  | 人感センサー(内蔵) |  | 3500 |  | コンパクト形蛍光灯 FHT24EX 【24W】 | 27 | 1 | 1 | 12 | 30 | 9.72 | 27 | 器具交換
333 | 59 | 本館 | 6 |  | 汚物処理１ | 埋込形 | W220 | 埋込 |  |  |  | 5000 |  | 直管蛍光灯 FHF32EX 高出力形 【45W】 | 48 | 2 | 4 | 4 | 30 | 23.04 | 192
334 | 59 | 本館 | 6 |  | 汚物処理１ | 流し元灯 |  | 天直付 |  |  |  | 5000 |  | 直管蛍光灯 FL20S 【20W】 | 23 | 1 | 1 | 1 | 30 | 0.69 | 23 | 器具交換
335 | 60 | 本館 | 6 |  | WC | ダウンライト | φ150 | 埋込 |  | 人感センサー(内蔵) |  | 3500 |  | コンパクト形蛍光灯 FHT24EX 【24W】 | 27 | 2 | 2 | 7 | 30 | 11.34 | 54 | 器具交換
336 | 61 | 本館 | 6 |  | 器材庫 | 埋込形 | W150 | 埋込 |  | 人感センサー(内蔵) |  |  |  | 【LED済】 | 0 | 0 | 0 | 1 | 1 | 0 |  | 【LED済】 | 【LED済】
337 | 62 | 本館 | 6 |  | シャワー室 | ダウンライト | φ150 | 埋込 |  | 防水カバー |  | 5000 |  | コンパクト形蛍光灯 FDL27EX 【27W】 | 30 | 2 | 2 | 3 | 30 | 5.4 | 60 | 器具交換
338 | 62 | 本館 | 6 |  | シャワー室 | ブラケット |  | 壁直付 |  |  |  | 5000 |  | 【LED済】 | 0 | 0 | 0 | 3 | 30 | 0 |  | 【LED済】 | 【LED済】
339 | 63 | 本館 | 6 |  | 指導室 | 埋込形 | W220 | 埋込 |  |  |  | 5000 |  | 直管蛍光灯 FHF32EX 高出力形 【45W】 | 48 | 2 | 4 | 8 | 30 | 46.08 | 192
340 | 64 | 本館 | 6 |  | カンファ室 | 埋込形 | W220 | 埋込 |  |  |  | 5000 |  | 直管蛍光灯 FHF32EX 高出力形 【45W】 | 48 | 4 | 8 | 8 | 30 | 92.16 | 384
341 | 65 | 本館 | 6 |  | 処置室１ | 埋込形 | W220 | 埋込 |  |  |  | 5000 |  | 直管蛍光灯 FHF32EX 高出力形 【45W】 | 48 | 2 | 4 | 6 | 30 | 34.56 | 192
342 | 65 | 本館 | 6 |  | 処置室１ | 流し元灯 |  | 天直付 |  |  |  | 5000 |  | 直管蛍光灯 FL20S 【20W】 | 23 | 1 | 1 | 1 | 30 | 0.69 | 23 | 器具交換
343 | 66 | 本館 | 6 |  | 準備室１ | 埋込形 | W220 | 埋込 |  |  |  | 5000 |  | 直管蛍光灯 FHF32EX 高出力形 【45W】 | 48 | 2 | 4 | 1 | 30 | 5.76 | 192
344 | 66 | 本館 | 6 |  | 準備室１ | 流し元灯 |  | 天直付 |  |  |  | 5000 |  | 直管蛍光灯 FL20S 【20W】 | 23 | 1 | 1 | 1 | 30 | 0.69 | 23 | 器具交換
345 | 67 | 本館 | 6 |  | スタッフステーション | 埋込形 | W220 | 埋込 |  |  |  | 5000 |  | 直管蛍光灯 FHF32EX 高出力形 【45W】 | 48 | 9 | 18 | 24 | 30 | 622.08 | 864
346 | 67 | 本館 | 6 |  | スタッフステーション | ダウンライト | φ150 | 埋込 |  |  |  | 3500 |  | コンパクト形蛍光灯 FHT24EX 【24W】 | 27 | 10 | 10 | 24 | 30 | 194.4 | 270 | 器具交換
347 | 68 | 本館 | 6 |  | 廊下 | ダウンライト | φ150 | 埋込 |  |  |  | 3500 |  | コンパクト形蛍光灯 FHT24EX 【24W】 | 27 | 53 | 53 | 12 | 30 | 515.16 | 1431 | 器具交換
348 | 68 | 本館 | 6 |  | 廊下 | トラフ形 |  | 壁直付 | 間接照明 |  |  | 3500 |  | 直管蛍光灯 FHF32EX 高出力形 【45W】 | 48 | 6 | 6 | 12 | 30 | 103.68 | 288
349 | 68 | 本館 | 6 |  | 廊下 | トラフ形 |  | 壁直付 | 間接照明 |  |  | 3500 |  | コンパクト形蛍光灯 FHP32E 【32W】 | 35 | 47 | 47 | 12 | 30 | 592.2 | 1645
350 | 69 | 本館 | 6 |  | デイコーナー１ | ダウンライト | φ150 | 埋込 |  |  |  | 3500 |  | コンパクト形蛍光灯 FHT24EX 【24W】 | 27 | 4 | 4 | 12 | 30 | 38.88 | 108 | 器具交換
351 | 70 | 本館 | 6 |  | デイコーナー２ | ダウンライト | φ150 | 埋込 |  |  |  | 3500 |  | コンパクト形蛍光灯 FHT24EX 【24W】 | 27 | 4 | 4 | 12 | 30 | 38.88 | 108 | 器具交換
352 | 71 | 本館 | 6 |  | デイルーム１ | ダウンライト | φ150 | 埋込 |  |  |  | 3500 |  | コンパクト形蛍光灯 FHT24EX 【24W】 | 27 | 19 | 19 | 12 | 30 | 184.68 | 513 | 器具交換
353 | 72 | 本館 | 6 |  | 配膳室 | 埋込形 | W220 | 埋込 |  |  |  | 5000 |  | 直管蛍光灯 FHF32EX 高出力形 【45W】 | 48 | 2 | 4 | 5 | 30 | 28.8 | 192
354 | 72 | 本館 | 6 |  | 配膳室 | 流し元灯 |  | 天直付 |  |  |  | 5000 |  | 直管蛍光灯 FL20S 【20W】 | 23 | 1 | 1 | 1 | 30 | 0.69 | 23 | 器具交換
355 | 73 | 本館 | 6 |  | 搬送ホール | スクエア | □450 | 埋込 |  |  |  | 5000 |  | コンパクト形蛍光灯 FHP32E 【32W】 | 35 | 6 | 18 | 5 | 30 | 94.5 | 630
356 | 73 | 本館 | 6 |  | 搬送ホール | ダウンライト | φ150 | 埋込 |  |  |  | 5000 |  | コンパクト形蛍光灯 FHT24EX 【24W】 | 27 | 4 | 4 | 5 | 30 | 16.2 | 108 | 器具交換
357 | 74 | 本館 | 6 |  | EV前室 | 埋込形 | W220 | 埋込 |  |  |  | 5000 |  | 直管蛍光灯 FHF16EX 【16W】 | 19 | 1 | 2 | 12 | 30 | 13.68 | 38
358 | 75 | 本館 | 6 |  | WC | ダウンライト | φ150 | 埋込 |  | 人感センサー(内蔵) |  | 3500 |  | コンパクト形蛍光灯 FHT24EX 【24W】 | 27 | 2 | 2 | 7 | 30 | 11.34 | 54 | 器具交換
359 | 76 | 本館 | 6 |  | WC | ダウンライト | φ150 | 埋込 |  | 人感センサー(内蔵) |  | 3500 |  | コンパクト形蛍光灯 FHT24EX 【24W】 | 27 | 1 | 1 | 7 | 30 | 5.67 | 27 | 器具交換
360 | 77 | 本館 | 6 |  | 談話室 | 埋込形 | W220 | 埋込 |  |  |  | 5000 |  | 直管蛍光灯 FHF16EX 【16W】 | 19 | 1 | 2 | 4 | 30 | 4.56 | 38
361 | 78 | 本館 | 6 |  | TELコーナー | ダウンライト | φ150 | 埋込 |  |  |  | 5000 |  | コンパクト形蛍光灯 FHT24EX 【24W】 | 27 | 2 | 2 | 12 | 30 | 19.44 | 54 | 器具交換
362 | 79 | 本館 | 6 |  | 廊下 | ダウンライト | φ150 | 埋込 |  |  |  | 5000 |  | コンパクト形蛍光灯 FHT24EX 【24W】 | 27 | 26 | 26 | 12 | 30 | 252.72 | 702 | 器具交換
363 | 80 | 本館 | 6 |  | 601 | 埋込形 | W150 | 埋込 |  |  |  | 3500 |  | 直管蛍光灯 FHF32EX 高出力形 【45W】 | 48 | 2 | 2 | 12 | 30 | 34.56 | 96
364 | 80 | 本館 | 6 |  | 601 | ダウンライト | φ150 | 埋込 |  |  |  | 3500 |  | コンパクト形蛍光灯 FHT24EX 【24W】 | 27 | 2 | 2 | 12 | 30 | 19.44 | 54 | 器具交換
365 | 80 | 本館 | 6 |  | 601 | ダウンライト | φ100 | 埋込 |  |  |  | 3000 |  | ハロゲンランプ（ピン口金） J12V75W (口金：GY6.35) 【75W】 | 75 | 4 | 4 | 12 | 30 | 108 | 300 | 器具交換
366 | 80 | 本館 | 6 |  | 601 | ベッド灯 |  | 壁直付 |  |  |  | 3000 |  | 直管蛍光灯 FL20S 【20W】 | 23 | 4 | 4 | 3 | 30 | 8.28 | 92
367 | 80 | 本館 | 6 |  | 601 | ベッド灯 |  | 壁直付 |  |  |  | 3000 |  | コンパクト形蛍光灯 FHP32E 【32W】 | 35 | 4 | 4 | 3 | 30 | 12.6 | 140
368 | 80 | 本館 | 6 |  | 601 | 流し元灯 |  | 天直付 |  |  |  | 5000 |  | 直管蛍光灯 FL20S 【20W】 | 23 | 1 | 1 | 1 | 30 | 0.69 | 23 | 器具交換
369 | 81 | 本館 | 6 |  | 602 | 埋込形 | W150 | 埋込 |  |  |  | 3500 |  | 直管蛍光灯 FHF32EX 高出力形 【45W】 | 48 | 2 | 2 | 12 | 30 | 34.56 | 96
370 | 81 | 本館 | 6 |  | 602 | ダウンライト | φ150 | 埋込 |  |  |  | 3500 |  | コンパクト形蛍光灯 FHT24EX 【24W】 | 27 | 2 | 2 | 12 | 30 | 19.44 | 54 | 器具交換
371 | 81 | 本館 | 6 |  | 602 | ダウンライト | φ100 | 埋込 |  |  |  | 3000 |  | ハロゲンランプ（ピン口金） J12V75W (口金：GY6.35) 【75W】 | 75 | 4 | 4 | 12 | 30 | 108 | 300 | 器具交換
372 | 81 | 本館 | 6 |  | 602 | ベッド灯 |  | 壁直付 |  |  |  | 3000 |  | 直管蛍光灯 FL20S 【20W】 | 23 | 4 | 4 | 3 | 30 | 8.28 | 92
373 | 81 | 本館 | 6 |  | 602 | ベッド灯 |  | 壁直付 |  |  |  | 3000 |  | コンパクト形蛍光灯 FHP32E 【32W】 | 35 | 4 | 4 | 3 | 30 | 12.6 | 140
374 | 81 | 本館 | 6 |  | 602 | 流し元灯 |  | 天直付 |  |  |  | 5000 |  | 直管蛍光灯 FL20S 【20W】 | 23 | 1 | 1 | 1 | 30 | 0.69 | 23 | 器具交換
375 | 82 | 本館 | 6 |  | 603 | 埋込形 | W150 | 埋込 |  |  |  | 3500 |  | 直管蛍光灯 FHF32EX 高出力形 【45W】 | 48 | 2 | 2 | 12 | 30 | 34.56 | 96
376 | 82 | 本館 | 6 |  | 603 | ダウンライト | φ150 | 埋込 |  |  |  | 3500 |  | コンパクト形蛍光灯 FHT24EX 【24W】 | 27 | 2 | 2 | 12 | 30 | 19.44 | 54 | 器具交換
377 | 82 | 本館 | 6 |  | 603 | ダウンライト | φ100 | 埋込 |  |  |  | 3000 |  | ハロゲンランプ（ピン口金） J12V75W (口金：GY6.35) 【75W】 | 75 | 4 | 4 | 12 | 30 | 108 | 300 | 器具交換
378 | 82 | 本館 | 6 |  | 603 | ベッド灯 |  | 壁直付 |  |  |  | 3000 |  | 直管蛍光灯 FL20S 【20W】 | 23 | 4 | 4 | 3 | 30 | 8.28 | 92
379 | 82 | 本館 | 6 |  | 603 | ベッド灯 |  | 壁直付 |  |  |  | 3000 |  | コンパクト形蛍光灯 FHP32E 【32W】 | 35 | 4 | 4 | 3 | 30 | 12.6 | 140
380 | 82 | 本館 | 6 |  | 603 | 流し元灯 |  | 天直付 |  |  |  | 5000 |  | 直管蛍光灯 FHF16EX 【16W】 | 19 | 1 | 1 | 1 | 30 | 0.57 | 19 | 器具交換
381 | 82 | 本館 | 6 |  | 603 | ダウンライト | φ150 | 埋込 |  | 人感センサー(内蔵) |  | 3500 |  | コンパクト形蛍光灯 FHT24EX 【24W】 | 27 | 1 | 1 | 12 | 30 | 9.72 | 27 | 器具交換
382 | 83 | 本館 | 6 |  | 604 | 埋込形 | W150 | 埋込 |  |  |  | 3500 |  | 直管蛍光灯 FHF32EX 高出力形 【45W】 | 48 | 2 | 2 | 12 | 30 | 34.56 | 96
383 | 83 | 本館 | 6 |  | 604 | ダウンライト | φ150 | 埋込 |  |  |  | 3500 |  | コンパクト形蛍光灯 FHT24EX 【24W】 | 27 | 2 | 2 | 12 | 30 | 19.44 | 54 | 器具交換
384 | 83 | 本館 | 6 |  | 604 | ダウンライト | φ100 | 埋込 |  |  |  | 3000 |  | ハロゲンランプ（ピン口金） J12V75W (口金：GY6.35) 【75W】 | 75 | 4 | 4 | 12 | 30 | 108 | 300 | 器具交換
385 | 83 | 本館 | 6 |  | 604 | ベッド灯 |  | 壁直付 |  |  |  | 3000 |  | 直管蛍光灯 FL20S 【20W】 | 23 | 4 | 4 | 3 | 30 | 8.28 | 92
386 | 83 | 本館 | 6 |  | 604 | ベッド灯 |  | 壁直付 |  |  |  | 3000 |  | コンパクト形蛍光灯 FHP32E 【32W】 | 35 | 4 | 4 | 3 | 30 | 12.6 | 140
387 | 83 | 本館 | 6 |  | 604 | 流し元灯 |  | 天直付 |  |  |  | 5000 |  | 直管蛍光灯 FL20S 【20W】 | 23 | 1 | 1 | 1 | 30 | 0.69 | 23 | 器具交換
388 | 84 | 本館 | 6 |  | 605 | 埋込形 | W150 | 埋込 |  |  |  | 3500 |  | 直管蛍光灯 FHF32EX 高出力形 【45W】 | 48 | 2 | 2 | 12 | 30 | 34.56 | 96
389 | 84 | 本館 | 6 |  | 605 | ダウンライト | φ150 | 埋込 |  |  |  | 3500 |  | コンパクト形蛍光灯 FHT24EX 【24W】 | 27 | 2 | 2 | 12 | 30 | 19.44 | 54 | 器具交換
390 | 84 | 本館 | 6 |  | 605 | ダウンライト | φ100 | 埋込 |  |  |  | 3000 |  | ハロゲンランプ（ピン口金） J12V75W (口金：GY6.35) 【75W】 | 75 | 4 | 4 | 12 | 30 | 108 | 300 | 器具交換
391 | 84 | 本館 | 6 |  | 605 | ベッド灯 |  | 壁直付 |  |  |  | 3000 |  | 直管蛍光灯 FL20S 【20W】 | 23 | 4 | 4 | 3 | 30 | 8.28 | 92
392 | 84 | 本館 | 6 |  | 605 | ベッド灯 |  | 壁直付 |  |  |  | 3000 |  | コンパクト形蛍光灯 FHP32E 【32W】 | 35 | 4 | 4 | 3 | 30 | 12.6 | 140
393 | 84 | 本館 | 6 |  | 605 | 流し元灯 |  | 天直付 |  |  |  | 5000 |  | 直管蛍光灯 FL20S 【20W】 | 23 | 1 | 1 | 1 | 30 | 0.69 | 23 | 器具交換
394 | 85 | 本館 | 6 |  | WC | ダウンライト | φ150 | 埋込 |  | 人感センサー(内蔵) |  | 3500 |  | コンパクト形蛍光灯 FHT24EX 【24W】 | 27 | 2 | 2 | 7 | 30 | 11.34 | 54 | 器具交換
395 | 86 | 本館 | 6 |  | 606 | 埋込形 | W150 | 埋込 |  |  |  | 3500 |  | 直管蛍光灯 FHF32EX 高出力形 【45W】 | 48 | 2 | 2 | 12 | 30 | 34.56 | 96
396 | 86 | 本館 | 6 |  | 606 | ダウンライト | φ150 | 埋込 |  |  |  | 3500 |  | コンパクト形蛍光灯 FHT24EX 【24W】 | 27 | 2 | 2 | 12 | 30 | 19.44 | 54 | 器具交換
397 | 86 | 本館 | 6 |  | 606 | ダウンライト | φ100 | 埋込 |  |  |  | 3000 |  | ハロゲンランプ（ピン口金） J12V75W (口金：GY6.35) 【75W】 | 75 | 4 | 4 | 12 | 30 | 108 | 300 | 器具交換
398 | 86 | 本館 | 6 |  | 606 | ベッド灯 |  | 壁直付 |  |  |  | 3000 |  | 直管蛍光灯 FL20S 【20W】 | 23 | 4 | 4 | 3 | 30 | 8.28 | 92
399 | 86 | 本館 | 6 |  | 606 | ベッド灯 |  | 壁直付 |  |  |  | 3000 |  | コンパクト形蛍光灯 FHP32E 【32W】 | 35 | 4 | 4 | 3 | 30 | 12.6 | 140
400 | 86 | 本館 | 6 |  | 606 | 流し元灯 |  | 天直付 |  |  |  | 5000 |  | 直管蛍光灯 FHF16EX 【16W】 | 19 | 1 | 1 | 1 | 30 | 0.57 | 19 | 器具交換
401 | 86 | 本館 | 6 |  | 606 | ダウンライト | φ150 | 埋込 |  | 人感センサー(内蔵) |  | 3500 |  | コンパクト形蛍光灯 FHT24EX 【24W】 | 27 | 1 | 1 | 12 | 30 | 9.72 | 27 | 器具交換
402 | 87 | 本館 | 6 |  | 607 | 埋込形 | W150 | 埋込 |  |  |  | 3500 |  | 直管蛍光灯 FHF32EX 高出力形 【45W】 | 48 | 1 | 1 | 12 | 30 | 17.28 | 48
403 | 87 | 本館 | 6 |  | 607 | ダウンライト | φ150 | 埋込 |  |  |  | 3500 |  | コンパクト形蛍光灯 FHT24EX 【24W】 | 27 | 1 | 1 | 12 | 30 | 9.72 | 27 | 器具交換
404 | 87 | 本館 | 6 |  | 607 | ダウンライト | φ100 | 埋込 |  |  |  | 3000 |  | ハロゲンランプ（ピン口金） J12V75W (口金：GY6.35) 【75W】 | 75 | 1 | 1 | 12 | 30 | 27 | 75 | 器具交換
405 | 87 | 本館 | 6 |  | 607 | ベッド灯 |  | 壁直付 |  |  |  | 3000 |  | 直管蛍光灯 FL20S 【20W】 | 23 | 1 | 1 | 3 | 30 | 2.07 | 23
406 | 87 | 本館 | 6 |  | 607 | ベッド灯 |  | 壁直付 |  |  |  | 3000 |  | コンパクト形蛍光灯 FHP32E 【32W】 | 35 | 1 | 1 | 3 | 30 | 3.15 | 35
407 | 88 | 本館 | 6 |  | 610 | 埋込形 | W150 | 埋込 |  |  |  | 3500 |  | 直管蛍光灯 FHF32EX 高出力形 【45W】 | 48 | 1 | 1 | 12 | 30 | 17.28 | 48
408 | 88 | 本館 | 6 |  | 610 | ダウンライト | φ150 | 埋込 |  |  |  | 3500 |  | コンパクト形蛍光灯 FHT24EX 【24W】 | 27 | 1 | 1 | 12 | 30 | 9.72 | 27 | 器具交換
409 | 88 | 本館 | 6 |  | 610 | ダウンライト | φ100 | 埋込 |  |  |  | 3000 |  | ハロゲンランプ（ピン口金） J12V75W (口金：GY6.35) 【75W】 | 75 | 1 | 1 | 12 | 30 | 27 | 75 | 器具交換
410 | 88 | 本館 | 6 |  | 610 | ベッド灯 |  | 壁直付 |  |  |  | 3000 |  | 直管蛍光灯 FL20S 【20W】 | 23 | 1 | 1 | 3 | 30 | 2.07 | 23
411 | 88 | 本館 | 6 |  | 610 | ベッド灯 |  | 壁直付 |  |  |  | 3000 |  | コンパクト形蛍光灯 FHP32E 【32W】 | 35 | 1 | 1 | 3 | 30 | 3.15 | 35
412 | 89 | 本館 | 6 |  | 611 | 埋込形 | W150 | 埋込 |  |  |  | 3500 |  | 直管蛍光灯 FHF32EX 高出力形 【45W】 | 48 | 1 | 1 | 12 | 30 | 17.28 | 48
413 | 89 | 本館 | 6 |  | 611 | ダウンライト | φ150 | 埋込 |  |  |  | 3500 |  | コンパクト形蛍光灯 FHT24EX 【24W】 | 27 | 1 | 1 | 12 | 30 | 9.72 | 27 | 器具交換
414 | 89 | 本館 | 6 |  | 611 | ダウンライト | φ100 | 埋込 |  |  |  | 3000 |  | ハロゲンランプ（ピン口金） J12V75W (口金：GY6.35) 【75W】 | 75 | 1 | 1 | 12 | 30 | 27 | 75 | 器具交換
415 | 89 | 本館 | 6 |  | 611 | ベッド灯 |  | 壁直付 |  |  |  | 3000 |  | 直管蛍光灯 FL20S 【20W】 | 23 | 1 | 1 | 3 | 30 | 2.07 | 23
416 | 89 | 本館 | 6 |  | 611 | ベッド灯 |  | 壁直付 |  |  |  | 3000 |  | コンパクト形蛍光灯 FHP32E 【32W】 | 35 | 1 | 1 | 3 | 30 | 3.15 | 35
417 | 90 | 本館 | 6 |  | 612 | 埋込形 | W150 | 埋込 |  |  |  | 3500 |  | 直管蛍光灯 FHF32EX 高出力形 【45W】 | 48 | 1 | 1 | 12 | 30 | 17.28 | 48
418 | 90 | 本館 | 6 |  | 612 | ダウンライト | φ150 | 埋込 |  |  |  | 3500 |  | コンパクト形蛍光灯 FHT24EX 【24W】 | 27 | 1 | 1 | 12 | 30 | 9.72 | 27 | 器具交換
419 | 90 | 本館 | 6 |  | 612 | ダウンライト | φ100 | 埋込 |  |  |  | 3000 |  | ハロゲンランプ（ピン口金） J12V75W (口金：GY6.35) 【75W】 | 75 | 1 | 1 | 12 | 30 | 27 | 75 | 器具交換
420 | 90 | 本館 | 6 |  | 612 | ベッド灯 |  | 壁直付 |  |  |  | 3000 |  | 直管蛍光灯 FL20S 【20W】 | 23 | 1 | 1 | 3 | 30 | 2.07 | 23
421 | 90 | 本館 | 6 |  | 612 | ベッド灯 |  | 壁直付 |  |  |  | 3000 |  | コンパクト形蛍光灯 FHP32E 【32W】 | 35 | 1 | 1 | 3 | 30 | 3.15 | 35
422 | 91 | 本館 | 6 |  | 613 | 埋込形 | W150 | 埋込 |  |  |  | 3500 |  | 直管蛍光灯 FHF32EX 高出力形 【45W】 | 48 | 1 | 1 | 12 | 30 | 17.28 | 48
423 | 91 | 本館 | 6 |  | 613 | ダウンライト | φ150 | 埋込 |  |  |  | 3500 |  | コンパクト形蛍光灯 FHT24EX 【24W】 | 27 | 1 | 1 | 12 | 30 | 9.72 | 27 | 器具交換
424 | 91 | 本館 | 6 |  | 613 | ダウンライト | φ100 | 埋込 |  |  |  | 3000 |  | ハロゲンランプ（ピン口金） J12V75W (口金：GY6.35) 【75W】 | 75 | 1 | 1 | 12 | 30 | 27 | 75 | 器具交換
425 | 91 | 本館 | 6 |  | 613 | ベッド灯 |  | 壁直付 |  |  |  | 3000 |  | 直管蛍光灯 FL20S 【20W】 | 23 | 1 | 1 | 3 | 30 | 2.07 | 23
426 | 91 | 本館 | 6 |  | 613 | ベッド灯 |  | 壁直付 |  |  |  | 3000 |  | コンパクト形蛍光灯 FHP32E 【32W】 | 35 | 1 | 1 | 3 | 30 | 3.15 | 35
427 | 92 | 本館 | 6 |  | 614 | 埋込形 | W150 | 埋込 |  |  |  | 3500 |  | 直管蛍光灯 FHF32EX 高出力形 【45W】 | 48 | 1 | 1 | 12 | 30 | 17.28 | 48
428 | 92 | 本館 | 6 |  | 614 | ダウンライト | φ150 | 埋込 |  |  |  | 3500 |  | コンパクト形蛍光灯 FHT24EX 【24W】 | 27 | 1 | 1 | 12 | 30 | 9.72 | 27 | 器具交換
429 | 92 | 本館 | 6 |  | 614 | ダウンライト | φ100 | 埋込 |  |  |  | 3000 |  | ハロゲンランプ（ピン口金） J12V75W (口金：GY6.35) 【75W】 | 75 | 1 | 1 | 12 | 30 | 27 | 75 | 器具交換
430 | 92 | 本館 | 6 |  | 614 | ベッド灯 |  | 壁直付 |  |  |  | 3000 |  | 直管蛍光灯 FL20S 【20W】 | 23 | 1 | 1 | 3 | 30 | 2.07 | 23
431 | 92 | 本館 | 6 |  | 614 | ベッド灯 |  | 壁直付 |  |  |  | 3000 |  | コンパクト形蛍光灯 FHP32E 【32W】 | 35 | 1 | 1 | 3 | 30 | 3.15 | 35
432 | 93 | 本館 | 6 |  | 615 | 埋込形 | W150 | 埋込 |  |  |  | 3500 |  | 直管蛍光灯 FHF32EX 高出力形 【45W】 | 48 | 1 | 1 | 12 | 30 | 17.28 | 48
433 | 93 | 本館 | 6 |  | 615 | ダウンライト | φ150 | 埋込 |  |  |  | 3500 |  | コンパクト形蛍光灯 FHT24EX 【24W】 | 27 | 1 | 1 | 12 | 30 | 9.72 | 27 | 器具交換
434 | 93 | 本館 | 6 |  | 615 | ダウンライト | φ100 | 埋込 |  |  |  | 3000 |  | ハロゲンランプ（ピン口金） J12V75W (口金：GY6.35) 【75W】 | 75 | 1 | 1 | 12 | 30 | 27 | 75 | 器具交換
435 | 93 | 本館 | 6 |  | 615 | ベッド灯 |  | 壁直付 |  |  |  | 3000 |  | 直管蛍光灯 FL20S 【20W】 | 23 | 1 | 1 | 3 | 30 | 2.07 | 23
436 | 93 | 本館 | 6 |  | 615 | ベッド灯 |  | 壁直付 |  |  |  | 3000 |  | コンパクト形蛍光灯 FHP32E 【32W】 | 35 | 1 | 1 | 3 | 30 | 3.15 | 35
437 | 94 | 本館 | 6 |  | 616 | 埋込形 | W150 | 埋込 |  |  |  | 3500 |  | 直管蛍光灯 FHF32EX 高出力形 【45W】 | 48 | 1 | 1 | 12 | 30 | 17.28 | 48
438 | 94 | 本館 | 6 |  | 616 | ダウンライト | φ150 | 埋込 |  |  |  | 3500 |  | コンパクト形蛍光灯 FHT24EX 【24W】 | 27 | 1 | 1 | 12 | 30 | 9.72 | 27 | 器具交換
439 | 94 | 本館 | 6 |  | 616 | ダウンライト | φ100 | 埋込 |  |  |  | 3000 |  | ハロゲンランプ（ピン口金） J12V75W (口金：GY6.35) 【75W】 | 75 | 1 | 1 | 12 | 30 | 27 | 75 | 器具交換
440 | 94 | 本館 | 6 |  | 616 | ベッド灯 |  | 壁直付 |  |  |  | 3000 |  | 直管蛍光灯 FL20S 【20W】 | 23 | 1 | 1 | 3 | 30 | 2.07 | 23
441 | 94 | 本館 | 6 |  | 616 | ベッド灯 |  | 壁直付 |  |  |  | 3000 |  | コンパクト形蛍光灯 FHP32E 【32W】 | 35 | 1 | 1 | 3 | 30 | 3.15 | 35
442 | 95 | 本館 | 6 |  | 617 | 埋込形 | W150 | 埋込 |  |  |  | 3500 |  | 直管蛍光灯 FHF32EX 高出力形 【45W】 | 48 | 2 | 2 | 12 | 30 | 34.56 | 96
443 | 95 | 本館 | 6 |  | 617 | ダウンライト | φ150 | 埋込 |  |  |  | 3500 |  | コンパクト形蛍光灯 FHT24EX 【24W】 | 27 | 2 | 2 | 12 | 30 | 19.44 | 54 | 器具交換
444 | 95 | 本館 | 6 |  | 617 | ダウンライト | φ100 | 埋込 |  |  |  | 3000 |  | ハロゲンランプ（ピン口金） J12V75W (口金：GY6.35) 【75W】 | 75 | 4 | 4 | 12 | 30 | 108 | 300 | 器具交換
445 | 95 | 本館 | 6 |  | 617 | ベッド灯 |  | 壁直付 |  |  |  | 3000 |  | 直管蛍光灯 FL20S 【20W】 | 23 | 4 | 4 | 3 | 30 | 8.28 | 92
446 | 95 | 本館 | 6 |  | 617 | ベッド灯 |  | 壁直付 |  |  |  | 3000 |  | コンパクト形蛍光灯 FHP32E 【32W】 | 35 | 4 | 4 | 3 | 30 | 12.6 | 140
447 | 95 | 本館 | 6 |  | 617 | 流し元灯 |  | 天直付 |  |  |  | 5000 |  | 直管蛍光灯 FHF16EX 【16W】 | 19 | 1 | 1 | 1 | 30 | 0.57 | 19 | 器具交換
448 | 95 | 本館 | 6 |  | 617 | ダウンライト | φ150 | 埋込 |  | 人感センサー(内蔵) |  | 3500 |  | コンパクト形蛍光灯 FHT24EX 【24W】 | 27 | 1 | 1 | 12 | 30 | 9.72 | 27 | 器具交換
449 | 96 | 本館 | 6 |  | 618 | 埋込形 | W150 | 埋込 |  |  |  | 3500 |  | 直管蛍光灯 FHF32EX 高出力形 【45W】 | 48 | 2 | 2 | 12 | 30 | 34.56 | 96
450 | 96 | 本館 | 6 |  | 618 | ダウンライト | φ150 | 埋込 |  |  |  | 3500 |  | コンパクト形蛍光灯 FHT24EX 【24W】 | 27 | 2 | 2 | 12 | 30 | 19.44 | 54 | 器具交換
451 | 96 | 本館 | 6 |  | 618 | ダウンライト | φ100 | 埋込 |  |  |  | 3000 |  | ハロゲンランプ（ピン口金） J12V75W (口金：GY6.35) 【75W】 | 75 | 4 | 4 | 12 | 30 | 108 | 300 | 器具交換
452 | 96 | 本館 | 6 |  | 618 | ベッド灯 |  | 壁直付 |  |  |  | 3000 |  | 直管蛍光灯 FL20S 【20W】 | 23 | 4 | 4 | 3 | 30 | 8.28 | 92
453 | 96 | 本館 | 6 |  | 618 | ベッド灯 |  | 壁直付 |  |  |  | 3000 |  | コンパクト形蛍光灯 FHP32E 【32W】 | 35 | 4 | 4 | 3 | 30 | 12.6 | 140
454 | 96 | 本館 | 6 |  | 618 | 流し元灯 |  | 天直付 |  |  |  | 5000 |  | 直管蛍光灯 FHF16EX 【16W】 | 19 | 1 | 1 | 1 | 30 | 0.57 | 19 | 器具交換
455 | 96 | 本館 | 6 |  | 618 | ダウンライト | φ150 | 埋込 |  | 人感センサー(内蔵) |  | 3500 |  | コンパクト形蛍光灯 FHT24EX 【24W】 | 27 | 1 | 1 | 12 | 30 | 9.72 | 27 | 器具交換
456 | 97 | 本館 | 6 |  | 619 | 埋込形 | W150 | 埋込 |  |  |  | 3500 |  | 直管蛍光灯 FHF32EX 高出力形 【45W】 | 48 | 2 | 2 | 12 | 30 | 34.56 | 96
457 | 97 | 本館 | 6 |  | 619 | ダウンライト | φ150 | 埋込 |  |  |  | 3500 |  | コンパクト形蛍光灯 FHT24EX 【24W】 | 27 | 2 | 2 | 12 | 30 | 19.44 | 54 | 器具交換
458 | 97 | 本館 | 6 |  | 619 | ダウンライト | φ100 | 埋込 |  |  |  | 3000 |  | ハロゲンランプ（ピン口金） J12V75W (口金：GY6.35) 【75W】 | 75 | 4 | 4 | 12 | 30 | 108 | 300 | 器具交換
459 | 97 | 本館 | 6 |  | 619 | ベッド灯 |  | 壁直付 |  |  |  | 3000 |  | 直管蛍光灯 FL20S 【20W】 | 23 | 4 | 4 | 3 | 30 | 8.28 | 92
460 | 97 | 本館 | 6 |  | 619 | ベッド灯 |  | 壁直付 |  |  |  | 3000 |  | コンパクト形蛍光灯 FHP32E 【32W】 | 35 | 4 | 4 | 3 | 30 | 12.6 | 140
461 | 97 | 本館 | 6 |  | 619 | 流し元灯 |  | 天直付 |  |  |  | 5000 |  | 直管蛍光灯 FHF16EX 【16W】 | 19 | 1 | 1 | 1 | 30 | 0.57 | 19 | 器具交換
462 | 97 | 本館 | 6 |  | 619 | ダウンライト | φ150 | 埋込 |  | 人感センサー(内蔵) |  | 3500 |  | コンパクト形蛍光灯 FHT24EX 【24W】 | 27 | 1 | 1 | 12 | 30 | 9.72 | 27 | 器具交換
463 | 98 | 本館 | 6 |  | 620 | 埋込形 | W150 | 埋込 |  |  |  | 3500 |  | 直管蛍光灯 FHF32EX 高出力形 【45W】 | 48 | 2 | 2 | 12 | 30 | 34.56 | 96
464 | 98 | 本館 | 6 |  | 620 | ダウンライト | φ150 | 埋込 |  |  |  | 3500 |  | コンパクト形蛍光灯 FHT24EX 【24W】 | 27 | 2 | 2 | 12 | 30 | 19.44 | 54 | 器具交換
465 | 98 | 本館 | 6 |  | 620 | ダウンライト | φ100 | 埋込 |  |  |  | 3000 |  | ハロゲンランプ（ピン口金） J12V75W (口金：GY6.35) 【75W】 | 75 | 4 | 4 | 12 | 30 | 108 | 300 | 器具交換
466 | 98 | 本館 | 6 |  | 620 | ベッド灯 |  | 壁直付 |  |  |  | 3000 |  | 直管蛍光灯 FL20S 【20W】 | 23 | 4 | 4 | 3 | 30 | 8.28 | 92
467 | 98 | 本館 | 6 |  | 620 | ベッド灯 |  | 壁直付 |  |  |  | 3000 |  | コンパクト形蛍光灯 FHP32E 【32W】 | 35 | 4 | 4 | 3 | 30 | 12.6 | 140
468 | 98 | 本館 | 6 |  | 620 | 流し元灯 |  | 天直付 |  |  |  | 5000 |  | 直管蛍光灯 FHF16EX 【16W】 | 19 | 1 | 1 | 1 | 30 | 0.57 | 19 | 器具交換
469 | 98 | 本館 | 6 |  | 620 | ダウンライト | φ150 | 埋込 |  | 人感センサー(内蔵) |  | 3500 |  | コンパクト形蛍光灯 FHT24EX 【24W】 | 27 | 1 | 1 | 12 | 30 | 9.72 | 27 | 器具交換
470 | 1 | 本館 | 5 |  | WC | ダウンライト | φ150 | 埋込 |  | 人感センサー(内蔵) |  | 3500 |  | コンパクト形蛍光灯 FHT24EX 【24W】 | 27 | 1 | 1 | 7 | 30 | 5.67 | 27 | 器具交換
471 | 2 | 本館 | 5 |  | WC | ダウンライト | φ150 | 埋込 |  | 人感センサー(内蔵) |  | 3500 |  | コンパクト形蛍光灯 FHT24EX 【24W】 | 27 | 2 | 2 | 7 | 30 | 11.34 | 54 | 器具交換
472 | 3 | 本館 | 5 |  | TELコーナー | ダウンライト | φ150 | 埋込 |  |  |  | 3500 |  | コンパクト形蛍光灯 FHT24EX 【24W】 | 27 | 2 | 2 | 12 | 30 | 19.44 | 54 | 器具交換
473 | 4 | 本館 | 5 |  | 談話室 | 埋込形 | W220 | 埋込 |  |  |  | 3500 |  | 直管蛍光灯 FHF32EX 高出力形 【45W】 | 48 | 1 | 2 | 4 | 30 | 11.52 | 96
474 | 5 | 本館 | 5 |  | 配膳室 | 埋込形 | W220 | 埋込 |  |  |  | 5000 |  | 直管蛍光灯 FHF32EX 高出力形 【45W】 | 48 | 2 | 4 | 5 | 30 | 28.8 | 192
475 | 5 | 本館 | 5 |  | 配膳室 | 流し元灯 |  | 天直付 |  |  |  | 5000 |  | 直管蛍光灯 FL20S 【20W】 | 23 | 1 | 1 | 1 | 30 | 0.69 | 23 | 器具交換
476 | 6 | 本館 | 5 |  | 搬送ホール | スクエア | □450 | 埋込 |  |  |  | 5000 |  | コンパクト形蛍光灯 FHP32E 【32W】 | 35 | 5 | 15 | 5 | 30 | 78.75 | 525
477 | 6 | 本館 | 5 |  | 搬送ホール | ダウンライト | φ150 | 埋込 |  |  |  | 5000 |  | コンパクト形蛍光灯 FHT24EX 【24W】 | 27 | 4 | 4 | 5 | 30 | 16.2 | 108 | 器具交換
478 | 7 | 本館 | 5 |  | EVホール | 埋込形 | W220 | 埋込 |  |  |  | 3500 |  | 直管蛍光灯 FHF16EX 【16W】 | 19 | 1 | 2 | 12 | 30 | 13.68 | 38
479 | 8 | 本館 | 5 |  | 廊下 | ダウンライト | φ150 | 埋込 |  |  |  | 5000 |  | コンパクト形蛍光灯 FHT24EX 【24W】 | 27 | 31 | 31 | 12 | 30 | 301.32 | 837 | 器具交換
480 | 1 | 本館（東） | 4 |  | デイルーム | ダウンライト | φ150 | 埋込 |  |  |  | 3000 |  | コンパクト形蛍光灯 FHT24EX 【24W】 | 27 | 19 | 19 | 12 | 30 | 184.68 | 513 | 器具交換
481 | 2 | 本館（東） | 4 |  | 401 | 埋込形 |  | 直付 |  | 乳白カバー |  | 3000 |  | 直管蛍光灯 FHF32EX 高出力形 【45W】 | 48 | 1 | 1 | 12 | 30 | 17.28 | 48
482 | 2 | 本館（東） | 4 |  | 401 | ダウンライト | φ150 | 埋込 |  |  |  | 3000 |  | コンパクト形蛍光灯 FHT24EX 【24W】 | 27 | 1 | 1 | 12 | 30 | 9.72 | 27 | 器具交換
483 | 2 | 本館（東） | 4 |  | 401 | ベッド灯 |  | 壁直付 |  |  |  | 3000 |  | 直管蛍光灯 FL20S 【20W】 | 23 | 1 | 1 | 3 | 30 | 2.07 | 23
484 | 2 | 本館（東） | 4 |  | 401 | ベッド灯 |  | 壁直付 |  |  |  | 3000 |  | コンパクト形蛍光灯 FHP32E 【32W】 | 35 | 1 | 1 | 3 | 30 | 3.15 | 35
485 | 2 | 本館（東） | 4 |  | 401 | ベッド灯 |  | 壁直付 |  |  |  | 3000 |  | ナツメ球【5W】 | 5 | 1 | 1 | 3 | 30 | 0.45 | 5
486 | 2 | 本館（東） | 4 |  | 401 | ブラケット |  | 壁直付 |  |  |  | 3000 |  | 【LED済】 | 0 | 0 | 0 | 12 | 30 | 0 |  | 【LED済】 | 【LED済】
487 | 3 | 本館（東） | 4 |  | 402 | 埋込形 |  | 直付 |  | 乳白カバー |  | 3000 |  | 直管蛍光灯 FHF32EX 高出力形 【45W】 | 48 | 1 | 1 | 12 | 30 | 17.28 | 48
488 | 3 | 本館（東） | 4 |  | 402 | ダウンライト | φ150 | 埋込 |  |  |  | 3000 |  | コンパクト形蛍光灯 FHT24EX 【24W】 | 27 | 1 | 1 | 12 | 30 | 9.72 | 27 | 器具交換
489 | 3 | 本館（東） | 4 |  | 402 | ベッド灯 |  | 壁直付 |  |  |  | 3000 |  | 直管蛍光灯 FL20S 【20W】 | 23 | 1 | 1 | 3 | 30 | 2.07 | 23
490 | 3 | 本館（東） | 4 |  | 402 | ベッド灯 |  | 壁直付 |  |  |  | 3000 |  | コンパクト形蛍光灯 FHP32E 【32W】 | 35 | 1 | 1 | 3 | 30 | 3.15 | 35
491 | 3 | 本館（東） | 4 |  | 402 | ベッド灯 |  | 壁直付 |  |  |  | 3000 |  | ナツメ球【5W】 | 5 | 1 | 1 | 3 | 30 | 0.45 | 5
492 | 3 | 本館（東） | 4 |  | 402 | ブラケット |  | 壁直付 |  |  |  | 3000 |  | 【LED済】 | 0 | 0 | 0 | 12 | 30 | 0 |  | 【LED済】 | 【LED済】
493 | 4 | 本館（東） | 4 |  | 403 | 埋込形 |  | 直付 |  | 乳白カバー |  | 3000 |  | 直管蛍光灯 FHF32EX 高出力形 【45W】 | 48 | 2 | 2 | 12 | 30 | 34.56 | 96
494 | 4 | 本館（東） | 4 |  | 403 | ダウンライト | φ150 | 埋込 |  |  |  | 3000 |  | コンパクト形蛍光灯 FHT24EX 【24W】 | 27 | 1 | 1 | 12 | 30 | 9.72 | 27 | 器具交換
495 | 4 | 本館（東） | 4 |  | 403 | ベッド灯 |  | 壁直付 |  |  |  | 3000 |  | 直管蛍光灯 FL20S 【20W】 | 23 | 4 | 4 | 3 | 30 | 8.28 | 92
496 | 4 | 本館（東） | 4 |  | 403 | ベッド灯 |  | 壁直付 |  |  |  | 3000 |  | コンパクト形蛍光灯 FHP32E 【32W】 | 35 | 4 | 4 | 3 | 30 | 12.6 | 140
497 | 4 | 本館（東） | 4 |  | 403 | ベッド灯 |  | 壁直付 |  |  |  | 3000 |  | ナツメ球【5W】 | 5 | 4 | 4 | 3 | 30 | 1.8 | 20
498 | 4 | 本館（東） | 4 |  | 403 | トラフ形 |  | 天直付 |  |  |  | 3000 |  | 直管蛍光灯 FHF16EX 【16W】 | 19 | 1 | 2 | 12 | 30 | 13.68 | 38
499 | 4 | 本館（東） | 4 |  | 403 | ダウンライト | φ150 | 埋込 |  |  |  | 3000 |  | コンパクト形蛍光灯 FHT24EX 【24W】 | 27 | 1 | 1 | 12 | 30 | 9.72 | 27 | 器具交換
500 | 4 | 本館（東） | 4 |  | 403 | ダウンライト | φ100 | 埋込 |  |  |  | 3000 |  | ハロゲンランプ（ミラー付） JDR110V75W (口金：E11) 【75W】 | 75 | 1 | 1 | 12 | 30 | 27 | 75 | 器具交換 |  | 挟角選定
501 | 5 | 本館（東） | 4 |  | 404 | 埋込形 |  | 直付 |  | 乳白カバー |  | 3000 |  | 直管蛍光灯 FHF32EX 高出力形 【45W】 | 48 | 2 | 2 | 12 | 30 | 34.56 | 96
502 | 5 | 本館（東） | 4 |  | 404 | ダウンライト | φ150 | 埋込 |  |  |  | 3000 |  | コンパクト形蛍光灯 FHT24EX 【24W】 | 27 | 1 | 1 | 12 | 30 | 9.72 | 27 | 器具交換
503 | 5 | 本館（東） | 4 |  | 404 | ベッド灯 |  | 壁直付 |  |  |  | 3000 |  | 直管蛍光灯 FL20S 【20W】 | 23 | 4 | 4 | 3 | 30 | 8.28 | 92
504 | 5 | 本館（東） | 4 |  | 404 | ベッド灯 |  | 壁直付 |  |  |  | 3000 |  | コンパクト形蛍光灯 FHP32E 【32W】 | 35 | 4 | 4 | 3 | 30 | 12.6 | 140
505 | 5 | 本館（東） | 4 |  | 404 | ベッド灯 |  | 壁直付 |  |  |  | 3000 |  | ナツメ球【5W】 | 5 | 4 | 4 | 3 | 30 | 1.8 | 20
506 | 5 | 本館（東） | 4 |  | 404 | トラフ形 |  | 天直付 |  |  |  | 3000 |  | 直管蛍光灯 FHF16EX 【16W】 | 19 | 1 | 2 | 12 | 30 | 13.68 | 38
507 | 5 | 本館（東） | 4 |  | 404 | ダウンライト | φ150 | 埋込 |  |  |  | 3000 |  | コンパクト形蛍光灯 FHT24EX 【24W】 | 27 | 1 | 1 | 12 | 30 | 9.72 | 27 | 器具交換
508 | 5 | 本館（東） | 4 |  | 404 | ダウンライト | φ100 | 埋込 |  |  |  | 3000 |  | ハロゲンランプ（ミラー付） JDR110V75W (口金：E11) 【75W】 | 75 | 1 | 1 | 12 | 30 | 27 | 75 | 器具交換 |  | 挟角選定
509 | 6 | 本館（東） | 4 |  | 405 | 埋込形 |  | 直付 |  | 乳白カバー |  | 3000 |  | 直管蛍光灯 FHF32EX 高出力形 【45W】 | 48 | 2 | 2 | 12 | 30 | 34.56 | 96
510 | 6 | 本館（東） | 4 |  | 405 | ダウンライト | φ150 | 埋込 |  |  |  | 3000 |  | コンパクト形蛍光灯 FHT24EX 【24W】 | 27 | 1 | 1 | 12 | 30 | 9.72 | 27 | 器具交換
511 | 6 | 本館（東） | 4 |  | 405 | ベッド灯 |  | 壁直付 |  |  |  | 3000 |  | 直管蛍光灯 FL20S 【20W】 | 23 | 4 | 4 | 3 | 30 | 8.28 | 92
512 | 6 | 本館（東） | 4 |  | 405 | ベッド灯 |  | 壁直付 |  |  |  | 3000 |  | コンパクト形蛍光灯 FHP32E 【32W】 | 35 | 4 | 4 | 3 | 30 | 12.6 | 140
513 | 6 | 本館（東） | 4 |  | 405 | ベッド灯 |  | 壁直付 |  |  |  | 3000 |  | ナツメ球【5W】 | 5 | 4 | 4 | 3 | 30 | 1.8 | 20
514 | 6 | 本館（東） | 4 |  | 405 | トラフ形 |  | 天直付 |  |  |  | 3000 |  | 直管蛍光灯 FHF16EX 【16W】 | 19 | 1 | 2 | 12 | 30 | 13.68 | 38
515 | 6 | 本館（東） | 4 |  | 405 | ダウンライト | φ150 | 埋込 |  |  |  | 3000 |  | コンパクト形蛍光灯 FHT24EX 【24W】 | 27 | 1 | 1 | 12 | 30 | 9.72 | 27 | 器具交換
516 | 6 | 本館（東） | 4 |  | 405 | ダウンライト | φ100 | 埋込 |  |  |  | 3000 |  | ハロゲンランプ（ミラー付） JDR110V75W (口金：E11) 【75W】 | 75 | 1 | 1 | 12 | 30 | 27 | 75 | 器具交換 |  | 挟角選定
517 | 7 | 本館（東） | 4 |  | 406 | 埋込形 |  | 直付 |  | 乳白カバー |  | 3000 |  | 直管蛍光灯 FHF32EX 高出力形 【45W】 | 48 | 1 | 1 | 12 | 30 | 17.28 | 48
518 | 7 | 本館（東） | 4 |  | 406 | ダウンライト | φ150 | 埋込 |  |  |  | 3000 |  | コンパクト形蛍光灯 FHT24EX 【24W】 | 27 | 1 | 1 | 12 | 30 | 9.72 | 27 | 器具交換
519 | 7 | 本館（東） | 4 |  | 406 | ベッド灯 |  | 壁直付 |  |  |  | 3000 |  | 直管蛍光灯 FL20S 【20W】 | 23 | 1 | 1 | 3 | 30 | 2.07 | 23
520 | 7 | 本館（東） | 4 |  | 406 | ベッド灯 |  | 壁直付 |  |  |  | 3000 |  | コンパクト形蛍光灯 FHP32E 【32W】 | 35 | 1 | 1 | 3 | 30 | 3.15 | 35
521 | 7 | 本館（東） | 4 |  | 406 | ベッド灯 |  | 壁直付 |  |  |  | 3000 |  | ナツメ球【5W】 | 5 | 1 | 1 | 3 | 30 | 0.45 | 5
522 | 7 | 本館（東） | 4 |  | 406 | ブラケット |  | 壁直付 |  |  |  | 3000 |  | 【LED済】 | 0 | 0 | 0 | 12 | 30 | 0 |  | 【LED済】 | 【LED済】
523 | 7 | 本館（東） | 4 |  | 407 | 埋込形 |  | 直付 |  | 乳白カバー |  | 3000 |  | 直管蛍光灯 FHF32EX 高出力形 【45W】 | 48 | 1 | 1 | 12 | 30 | 17.28 | 48
524 | 7 | 本館（東） | 4 |  | 407 | ダウンライト | φ150 | 埋込 |  |  |  | 3000 |  | コンパクト形蛍光灯 FHT24EX 【24W】 | 27 | 1 | 1 | 12 | 30 | 9.72 | 27 | 器具交換
525 | 7 | 本館（東） | 4 |  | 407 | ベッド灯 |  | 壁直付 |  |  |  | 3000 |  | 直管蛍光灯 FL20S 【20W】 | 23 | 1 | 1 | 3 | 30 | 2.07 | 23
526 | 7 | 本館（東） | 4 |  | 407 | ベッド灯 |  | 壁直付 |  |  |  | 3000 |  | コンパクト形蛍光灯 FHP32E 【32W】 | 35 | 1 | 1 | 3 | 30 | 3.15 | 35
527 | 7 | 本館（東） | 4 |  | 407 | ベッド灯 |  | 壁直付 |  |  |  | 3000 |  | ナツメ球【5W】 | 5 | 1 | 1 | 3 | 30 | 0.45 | 5
528 | 7 | 本館（東） | 4 |  | 407 | ブラケット |  | 壁直付 |  |  |  | 3000 |  | 【LED済】 | 0 | 0 | 0 | 12 | 30 | 0 |  | 【LED済】 | 【LED済】
529 | 8 | 本館（東） | 4 |  | 脱衣 | ダウンライト | φ150 | 埋込 |  | 防水カバー |  | 5000 |  | コンパクト形蛍光灯 FDL27EX 【27W】 | 30 | 3 | 3 | 4 | 30 | 10.8 | 90 | 器具交換
530 | 9 | 本館（東） | 4 |  | シャワー室 | ブラケット |  | 壁直付 |  |  |  | 5000 |  | 【LED済】 | 0 | 0 | 0 | 3 | 30 | 0 |  | 【LED済】 | 【LED済】
531 | 10 | 本館（東） | 4 |  | 準備室 | 埋込形 | W220 | 埋込 |  |  |  | 5000 |  | 直管蛍光灯 FHF32EX 高出力形 【45W】 | 48 | 3 | 3 | 1 | 30 | 4.32 | 144
532 | 11 | 本館（東） | 4 |  | 汚物 | 埋込形 | W220 | 埋込 |  |  |  | 5000 |  | 直管蛍光灯 FHF32EX 高出力形 【45W】 | 48 | 3 | 6 | 4 | 30 | 34.56 | 288
533 | 11 | 本館（東） | 4 |  | 汚物 | 流し元灯 |  | 天直付 |  |  |  | 5000 |  | 直管蛍光灯 FL20S 【20W】 | 23 | 2 | 2 | 1 | 30 | 1.38 | 46 | 器具交換
534 | 12 | 本館（東） | 4 |  | スタッフステーション | 埋込形 | W220 | 埋込 |  |  |  | 5000 |  | 直管蛍光灯 FHF32EX 高出力形 【45W】 | 48 | 10 | 20 | 24 | 30 | 691.2 | 960
535 | 12 | 本館（東） | 4 |  | スタッフステーション | ダウンライト | φ150 | 埋込 |  |  |  | 3500 |  | コンパクト形蛍光灯 FHT24EX 【24W】 | 27 | 8 | 8 | 24 | 30 | 155.52 | 216 | 器具交換
536 | 13 | 本館（東） | 4 |  | カンファ室 | 埋込形 | W220 | 埋込 |  |  |  | 5000 |  | 直管蛍光灯 FHF32EX 高出力形 【45W】 | 48 | 2 | 4 | 8 | 30 | 46.08 | 192
537 | 14 | 本館（東） | 4 |  | LD03 | 埋込形 | W220 | 埋込 |  |  |  | 3000 |  | 直管蛍光灯 FHF16EX 【16W】 | 19 | 2 | 4 | 12 | 30 | 27.36 | 76
538 | 14 | 本館（東） | 4 |  | LD03 | ダウンライト | φ150 | 埋込 |  |  |  | 3500 |  | コンパクト形蛍光灯 FHT24EX 【24W】 | 27 | 1 | 1 | 12 | 30 | 9.72 | 27 | 器具交換
539 | 14 | 本館（東） | 4 |  | LD03 | ダウンライト | φ150 | 埋込 |  | 人感センサー(別置) |  | 3500 |  | コンパクト形蛍光灯 FHT24EX 【24W】 | 27 | 1 | 1 | 12 | 30 | 9.72 | 27 | 器具交換
540 | 14 | 本館（東） | 4 |  | LD03 | ベッド灯 |  | 壁直付 |  |  |  | 3000 |  | 直管蛍光灯 FL20S 【20W】 | 23 | 1 | 1 | 3 | 30 | 2.07 | 23
541 | 14 | 本館（東） | 4 |  | LD03 | ベッド灯 |  | 壁直付 |  |  |  | 3000 |  | コンパクト形蛍光灯 FHP32E 【32W】 | 35 | 1 | 1 | 3 | 30 | 3.15 | 35
542 | 14 | 本館（東） | 4 |  | LD03 | ベッド灯 |  | 壁直付 |  |  |  | 3000 |  | ナツメ球【5W】 | 5 | 1 | 1 | 3 | 30 | 0.45 | 5
543 | 15 | 本館（東） | 4 |  | シャワー室 | ダウンライト | φ150 | 埋込 |  | 防水カバー |  | 5000 |  | コンパクト形蛍光灯 FDL27EX 【27W】 | 30 | 3 | 3 | 3 | 30 | 8.1 | 90 | 器具交換
544 | 15 | 本館（東） | 4 |  | シャワー室 | ブラケット |  | 壁直付 |  |  |  | 5000 |  | 【LED済】 | 0 | 0 | 0 | 3 | 30 | 0 |  | 【LED済】 | 【LED済】
545 | 16 | 本館（東） | 4 |  | LD02 | 埋込形 | W220 | 埋込 |  |  |  | 3000 |  | 直管蛍光灯 FHF16EX 【16W】 | 19 | 2 | 4 | 12 | 30 | 27.36 | 76
546 | 16 | 本館（東） | 4 |  | LD02 | ダウンライト | φ150 | 埋込 |  |  |  | 3500 |  | コンパクト形蛍光灯 FHT24EX 【24W】 | 27 | 1 | 1 | 12 | 30 | 9.72 | 27 | 器具交換
547 | 16 | 本館（東） | 4 |  | LD02 | ダウンライト | φ150 | 埋込 |  | 人感センサー(別置) |  | 3500 |  | コンパクト形蛍光灯 FHT24EX 【24W】 | 27 | 1 | 1 | 12 | 30 | 9.72 | 27 | 器具交換
548 | 16 | 本館（東） | 4 |  | LD02 | ベッド灯 |  | 壁直付 |  |  |  | 3000 |  | 直管蛍光灯 FL20S 【20W】 | 23 | 1 | 1 | 3 | 30 | 2.07 | 23
549 | 16 | 本館（東） | 4 |  | LD02 | ベッド灯 |  | 壁直付 |  |  |  | 3000 |  | コンパクト形蛍光灯 FHP32E 【32W】 | 35 | 1 | 1 | 3 | 30 | 3.15 | 35
550 | 16 | 本館（東） | 4 |  | LD02 | ベッド灯 |  | 壁直付 |  |  |  | 3000 |  | ナツメ球【5W】 | 5 | 1 | 1 | 3 | 30 | 0.45 | 5
551 | 17 | 本館（東） | 4 |  | LD0１ | 埋込形 | W220 | 埋込 |  |  |  | 3000 |  | 直管蛍光灯 FHF16EX 【16W】 | 19 | 2 | 4 | 12 | 30 | 27.36 | 76
552 | 17 | 本館（東） | 4 |  | LD0１ | ダウンライト | φ150 | 埋込 |  |  |  | 3500 |  | コンパクト形蛍光灯 FHT24EX 【24W】 | 27 | 1 | 1 | 12 | 30 | 9.72 | 27 | 器具交換
553 | 17 | 本館（東） | 4 |  | LD0１ | ダウンライト | φ150 | 埋込 |  | 人感センサー(別置) |  | 3500 |  | コンパクト形蛍光灯 FHT24EX 【24W】 | 27 | 1 | 1 | 12 | 30 | 9.72 | 27 | 器具交換
554 | 17 | 本館（東） | 4 |  | LD0１ | ベッド灯 |  | 壁直付 |  |  |  | 3000 |  | 直管蛍光灯 FL20S 【20W】 | 23 | 1 | 1 | 3 | 30 | 2.07 | 23
555 | 17 | 本館（東） | 4 |  | LD0１ | ベッド灯 |  | 壁直付 |  |  |  | 3000 |  | コンパクト形蛍光灯 FHP32E 【32W】 | 35 | 1 | 1 | 3 | 30 | 3.15 | 35
556 | 17 | 本館（東） | 4 |  | LD0１ | ベッド灯 |  | 壁直付 |  |  |  | 3000 |  | ナツメ球【5W】 | 5 | 1 | 1 | 3 | 30 | 0.45 | 5
557 | 18 | 本館（東） | 4 |  | 診察室 | 埋込形 | W220 | 埋込 |  |  |  | 3000 |  | 直管蛍光灯 FHF32EX 高出力形 【45W】 | 48 | 1 | 2 | 7 | 30 | 20.16 | 96
558 | 19 | 本館（東） | 4 |  | 分娩廊下 | ダウンライト | φ150 | 埋込 |  |  |  | 3500 |  | コンパクト形蛍光灯 FHT24EX 【24W】 | 27 | 22 | 22 | 12 | 30 | 213.84 | 594 | 器具交換
559 | 20 | 本館（東） | 4 |  | 面談室 | 埋込形 | W150 | 埋込 |  | 人感センサー(内蔵) |  | 5000 |  | 直管蛍光灯 FHF32EX 高出力形 【45W】 | 48 | 1 | 1 | 5 | 30 | 7.2 | 48
560 | 21 | 本館（東） | 4 |  | 指導室 | 埋込形 | W220 | 埋込 |  |  |  | 5000 |  | 直管蛍光灯 FHF32EX 高出力形 【45W】 | 48 | 4 | 8 | 8 | 30 | 92.16 | 384
561 | 22 | 本館（東） | 4 |  | 沐浴室 | 埋込形 | W220 | 埋込 |  |  |  | 5000 |  | 直管蛍光灯 FHF32EX 高出力形 【45W】 | 48 | 2 | 4 | 3 | 30 | 17.28 | 192
562 | 22 | 本館（東） | 4 |  | 沐浴室 | 流し元灯 |  | 天直付 |  |  |  | 5000 |  | 直管蛍光灯 FL20S 【20W】 | 23 | 2 | 2 | 1 | 30 | 1.38 | 46 | 器具交換
563 | 23 | 本館（東） | 4 |  | リネン庫 | 埋込形 |  | 埋込 |  |  |  | 5000 |  | 直管蛍光灯 FHF16EX 【16W】 | 19 | 1 | 2 | 1 | 30 | 1.14 | 38
564 | 24 | 本館（東） | 4 |  | 調乳室 | 埋込形 | W220 | 埋込 |  |  |  | 5000 |  | 直管蛍光灯 FHF32EX 高出力形 【45W】 | 48 | 1 | 2 | 5 | 30 | 14.4 | 96
565 | 24 | 本館（東） | 4 |  | 調乳室 | 流し元灯 |  | 天直付 |  |  |  | 5000 |  | 直管蛍光灯 FL20S 【20W】 | 23 | 1 | 1 | 1 | 30 | 0.69 | 23 | 器具交換
566 | 25 | 本館（東） | 4 |  | 新生児室 | 埋込形 | W220 | 埋込 |  | プリズムカバー |  | 5000 |  | 直管蛍光灯 FHF32EX 高出力形 【45W】 | 48 | 9 | 18 | 5 | 30 | 129.6 | 864
567 | 26 | 本館（東） | 4 |  | 器材庫 | 埋込形 |  | 埋込 |  |  |  | 5000 |  | 直管蛍光灯 FHF32EX 高出力形 【45W】 | 48 | 1 | 2 | 1 | 1 | 0.096 | 96
568 | 27 | 本館（東） | 4 |  | 処置室１ | 埋込形 | W220 | 埋込 |  |  |  | 5000 |  | 直管蛍光灯 FHF32EX 高出力形 【45W】 | 48 | 1 | 2 | 6 | 30 | 17.28 | 96
569 | 27 | 本館（東） | 4 |  | 処置室１ | 流し元灯 |  | 天直付 |  |  |  | 5000 |  | 直管蛍光灯 FL20S 【20W】 | 23 | 1 | 1 | 1 | 30 | 0.69 | 23 | 器具交換
570 | 27 | 本館（東） | 4 |  | 処置室１ | ダウンライト | φ100 | 埋込 |  |  |  | 3000 |  | ハロゲンランプ（ミラー付） JDR110V75W (口金：E11) 【75W】 | 75 | 1 | 1 | 6 | 30 | 13.5 | 75 | 器具交換
571 | 28 | 本館（東） | 4 |  | 410 | 埋込形 |  | 埋込 |  |  |  | 3000 |  | 直管蛍光灯 FHF16EX 【16W】 | 19 | 2 | 4 | 12 | 30 | 27.36 | 76
572 | 28 | 本館（東） | 4 |  | 410 | ダウンライト | φ150 | 埋込 |  |  |  | 3500 |  | コンパクト形蛍光灯 FHT24EX 【24W】 | 27 | 1 | 1 | 12 | 30 | 9.72 | 27 | 器具交換
573 | 28 | 本館（東） | 4 |  | 410 | ベッド灯 |  | 壁直付 |  |  |  | 3000 |  | 直管蛍光灯 FL20S 【20W】 | 23 | 1 | 1 | 3 | 30 | 2.07 | 23
574 | 28 | 本館（東） | 4 |  | 410 | ベッド灯 |  | 壁直付 |  |  |  | 3000 |  | コンパクト形蛍光灯 FHP32E 【32W】 | 35 | 1 | 1 | 3 | 30 | 3.15 | 35
575 | 28 | 本館（東） | 4 |  | 410 | ベッド灯 |  | 壁直付 |  |  |  | 3000 |  | ナツメ球【5W】 | 5 | 1 | 1 | 3 | 30 | 0.45 | 5
576 | 28 | 本館（東） | 4 |  | 410 | ダウンライト | φ150 | 埋込 |  | 人感センサー(別置) |  | 3500 |  | コンパクト形蛍光灯 FHT24EX 【24W】 | 27 | 1 | 1 | 12 | 30 | 9.72 | 27 | 器具交換
577 | 29 | 本館（東） | 4 |  | 409 | 埋込形 |  | 埋込 |  |  |  | 3000 |  | 直管蛍光灯 FHF16EX 【16W】 | 19 | 2 | 4 | 12 | 30 | 27.36 | 76
578 | 29 | 本館（東） | 4 |  | 409 | ダウンライト | φ150 | 埋込 |  |  |  | 3500 |  | コンパクト形蛍光灯 FHT24EX 【24W】 | 27 | 1 | 1 | 12 | 30 | 9.72 | 27 | 器具交換
579 | 29 | 本館（東） | 4 |  | 409 | ベッド灯 |  | 壁直付 |  |  |  | 3000 |  | 直管蛍光灯 FL20S 【20W】 | 23 | 1 | 1 | 3 | 30 | 2.07 | 23
580 | 29 | 本館（東） | 4 |  | 409 | ベッド灯 |  | 壁直付 |  |  |  | 3000 |  | コンパクト形蛍光灯 FHP32E 【32W】 | 35 | 1 | 1 | 3 | 30 | 3.15 | 35
581 | 29 | 本館（東） | 4 |  | 409 | ベッド灯 |  | 壁直付 |  |  |  | 3000 |  | ナツメ球【5W】 | 5 | 1 | 1 | 3 | 30 | 0.45 | 5
582 | 29 | 本館（東） | 4 |  | 409 | ダウンライト | φ150 | 埋込 |  | 人感センサー(別置) |  | 3500 |  | コンパクト形蛍光灯 FHT24EX 【24W】 | 27 | 1 | 1 | 12 | 30 | 9.72 | 27 | 器具交換
583 | 30 | 本館（東） | 4 |  | 408 | 埋込形 |  | 直付 |  | 乳白カバー |  | 3000 |  | 直管蛍光灯 FHF32EX 高出力形 【45W】 | 48 | 2 | 2 | 12 | 30 | 34.56 | 96
584 | 30 | 本館（東） | 4 |  | 408 | ダウンライト | φ150 | 埋込 |  |  |  | 3000 |  | コンパクト形蛍光灯 FHT24EX 【24W】 | 27 | 1 | 1 | 12 | 30 | 9.72 | 27 | 器具交換
585 | 30 | 本館（東） | 4 |  | 408 | ベッド灯 |  | 壁直付 |  |  |  | 3000 |  | 直管蛍光灯 FL20S 【20W】 | 23 | 4 | 4 | 3 | 30 | 8.28 | 92
586 | 30 | 本館（東） | 4 |  | 408 | ベッド灯 |  | 壁直付 |  |  |  | 3000 |  | コンパクト形蛍光灯 FHP32E 【32W】 | 35 | 4 | 4 | 3 | 30 | 12.6 | 140
587 | 30 | 本館（東） | 4 |  | 408 | ベッド灯 |  | 壁直付 |  |  |  | 3000 |  | ナツメ球【5W】 | 5 | 4 | 4 | 3 | 30 | 1.8 | 20
588 | 30 | 本館（東） | 4 |  | 408 | トラフ形 |  | 天直付 |  |  |  | 3000 |  | 直管蛍光灯 FHF16EX 【16W】 | 19 | 1 | 2 | 12 | 30 | 13.68 | 38
589 | 30 | 本館（東） | 4 |  | 408 | ダウンライト | φ150 | 埋込 |  |  |  | 3000 |  | コンパクト形蛍光灯 FHT24EX 【24W】 | 27 | 1 | 1 | 12 | 30 | 9.72 | 27 | 器具交換
590 | 30 | 本館（東） | 4 |  | 408 | ダウンライト | φ100 | 埋込 |  |  |  | 3000 |  | ハロゲンランプ（ミラー付） JDR110V75W (口金：E11) 【75W】 | 75 | 1 | 1 | 12 | 30 | 27 | 75 | 器具交換 |  | 挟角選定
591 | 31 | 本館（東） | 4 |  | 看護師休憩室 | 埋込形 |  | 埋込 |  |  |  | 5000 |  | 直管蛍光灯 FHF32EX 高出力形 【45W】 | 48 | 3 | 6 | 8 | 30 | 69.12 | 288
592 | 31 | 本館（東） | 4 |  | 看護師休憩室 | 埋込形 |  | 埋込 |  |  |  | 5000 |  | 直管蛍光灯 FHF16EX 高出力形 【23W】 | 27 | 1 | 2 | 8 | 30 | 12.96 | 54
593 | 31 | 本館（東） | 4 |  | 看護師休憩室 | 流し元灯 |  | 天直付 |  |  |  | 5000 |  | 直管蛍光灯 FL20S 【20W】 | 23 | 1 | 1 | 1 | 30 | 0.69 | 23 | 器具交換
594 | 32 | 本館（東） | 4 |  | デイルーム | ダウンライト | φ150 | 埋込 |  |  |  | 3000 |  | コンパクト形蛍光灯 FHT24EX 【24W】 | 27 | 20 | 20 | 12 | 30 | 194.4 | 540 | 器具交換
595 | 33 | 本館（東） | 4 |  | 416 | 埋込形 |  | 直付 |  | 乳白カバー |  | 3000 |  | 直管蛍光灯 FHF32EX 高出力形 【45W】 | 48 | 1 | 1 | 12 | 30 | 17.28 | 48
596 | 33 | 本館（東） | 4 |  | 416 | ダウンライト | φ150 | 埋込 |  |  |  | 3000 |  | コンパクト形蛍光灯 FHT24EX 【24W】 | 27 | 1 | 1 | 12 | 30 | 9.72 | 27 | 器具交換
597 | 33 | 本館（東） | 4 |  | 416 | ベッド灯 |  | 壁直付 |  |  |  | 3000 |  | 直管蛍光灯 FL20S 【20W】 | 23 | 1 | 1 | 3 | 30 | 2.07 | 23
598 | 33 | 本館（東） | 4 |  | 416 | ベッド灯 |  | 壁直付 |  |  |  | 3000 |  | コンパクト形蛍光灯 FHP32E 【32W】 | 35 | 1 | 1 | 3 | 30 | 3.15 | 35
599 | 33 | 本館（東） | 4 |  | 416 | ベッド灯 |  | 壁直付 |  |  |  | 3000 |  | ナツメ球【5W】 | 5 | 1 | 1 | 3 | 30 | 0.45 | 5
600 | 33 | 本館（東） | 4 |  | 416 | ブラケット |  | 壁直付 |  |  |  | 3000 |  | 【LED済】 | 0 | 0 | 0 | 12 | 30 | 0 |  | 【LED済】 | 【LED済】
601 | 34 | 本館（東） | 4 |  | 415 | 埋込形 |  | 直付 |  | 乳白カバー |  | 3000 |  | 直管蛍光灯 FHF32EX 高出力形 【45W】 | 48 | 2 | 2 | 12 | 30 | 34.56 | 96
602 | 34 | 本館（東） | 4 |  | 415 | ダウンライト | φ150 | 埋込 |  |  |  | 3000 |  | コンパクト形蛍光灯 FHT24EX 【24W】 | 27 | 1 | 1 | 12 | 30 | 9.72 | 27 | 器具交換
603 | 34 | 本館（東） | 4 |  | 415 | ベッド灯 |  | 壁直付 |  |  |  | 3000 |  | 直管蛍光灯 FL20S 【20W】 | 23 | 4 | 4 | 3 | 30 | 8.28 | 92
604 | 34 | 本館（東） | 4 |  | 415 | ベッド灯 |  | 壁直付 |  |  |  | 3000 |  | コンパクト形蛍光灯 FHP32E 【32W】 | 35 | 4 | 4 | 3 | 30 | 12.6 | 140
605 | 34 | 本館（東） | 4 |  | 415 | ベッド灯 |  | 壁直付 |  |  |  | 3000 |  | ナツメ球【5W】 | 5 | 4 | 4 | 3 | 30 | 1.8 | 20
606 | 34 | 本館（東） | 4 |  | 415 | トラフ形 |  | 天直付 |  |  |  | 3000 |  | 直管蛍光灯 FHF16EX 【16W】 | 19 | 1 | 2 | 12 | 30 | 13.68 | 38
607 | 34 | 本館（東） | 4 |  | 415 | ダウンライト | φ150 | 埋込 |  |  |  | 3000 |  | コンパクト形蛍光灯 FHT24EX 【24W】 | 27 | 1 | 1 | 12 | 30 | 9.72 | 27 | 器具交換
608 | 34 | 本館（東） | 4 |  | 415 | ダウンライト | φ100 | 埋込 |  |  |  | 3000 |  | ハロゲンランプ（ミラー付） JDR110V75W (口金：E11) 【75W】 | 75 | 1 | 1 | 12 | 30 | 27 | 75 | 器具交換 |  | 挟角選定
609 | 35 | 本館（東） | 4 |  | 414 | 埋込形 |  | 直付 |  | 乳白カバー |  | 3000 |  | 直管蛍光灯 FHF32EX 高出力形 【45W】 | 48 | 2 | 2 | 12 | 30 | 34.56 | 96
610 | 35 | 本館（東） | 4 |  | 414 | ダウンライト | φ150 | 埋込 |  |  |  | 3000 |  | コンパクト形蛍光灯 FHT24EX 【24W】 | 27 | 1 | 1 | 12 | 30 | 9.72 | 27 | 器具交換
611 | 35 | 本館（東） | 4 |  | 414 | ベッド灯 |  | 壁直付 |  |  |  | 3000 |  | 直管蛍光灯 FL20S 【20W】 | 23 | 4 | 4 | 3 | 30 | 8.28 | 92
612 | 35 | 本館（東） | 4 |  | 414 | ベッド灯 |  | 壁直付 |  |  |  | 3000 |  | コンパクト形蛍光灯 FHP32E 【32W】 | 35 | 4 | 4 | 3 | 30 | 12.6 | 140
613 | 35 | 本館（東） | 4 |  | 414 | ベッド灯 |  | 壁直付 |  |  |  | 3000 |  | ナツメ球【5W】 | 5 | 4 | 4 | 3 | 30 | 1.8 | 20
614 | 35 | 本館（東） | 4 |  | 414 | トラフ形 |  | 天直付 |  |  |  | 3000 |  | 直管蛍光灯 FHF16EX 【16W】 | 19 | 1 | 2 | 12 | 30 | 13.68 | 38
615 | 35 | 本館（東） | 4 |  | 414 | ダウンライト | φ150 | 埋込 |  |  |  | 3000 |  | コンパクト形蛍光灯 FHT24EX 【24W】 | 27 | 1 | 1 | 12 | 30 | 9.72 | 27 | 器具交換
616 | 35 | 本館（東） | 4 |  | 414 | ダウンライト | φ100 | 埋込 |  |  |  | 3000 |  | ハロゲンランプ（ミラー付） JDR110V75W (口金：E11) 【75W】 | 75 | 1 | 1 | 12 | 30 | 27 | 75 | 器具交換 |  | 挟角選定
617 | 36 | 本館（東） | 4 |  | 413 | 埋込形 |  | 直付 |  | 乳白カバー |  | 3000 |  | 直管蛍光灯 FHF32EX 高出力形 【45W】 | 48 | 2 | 2 | 12 | 30 | 34.56 | 96
618 | 36 | 本館（東） | 4 |  | 413 | ダウンライト | φ150 | 埋込 |  |  |  | 3000 |  | コンパクト形蛍光灯 FHT24EX 【24W】 | 27 | 1 | 1 | 12 | 30 | 9.72 | 27 | 器具交換
619 | 36 | 本館（東） | 4 |  | 413 | ベッド灯 |  | 壁直付 |  |  |  | 3000 |  | 直管蛍光灯 FL20S 【20W】 | 23 | 4 | 4 | 3 | 30 | 8.28 | 92
620 | 36 | 本館（東） | 4 |  | 413 | ベッド灯 |  | 壁直付 |  |  |  | 3000 |  | コンパクト形蛍光灯 FHP32E 【32W】 | 35 | 4 | 4 | 3 | 30 | 12.6 | 140
621 | 36 | 本館（東） | 4 |  | 413 | ベッド灯 |  | 壁直付 |  |  |  | 3000 |  | ナツメ球【5W】 | 5 | 4 | 4 | 3 | 30 | 1.8 | 20
622 | 36 | 本館（東） | 4 |  | 413 | トラフ形 |  | 天直付 |  |  |  | 3000 |  | 直管蛍光灯 FHF16EX 【16W】 | 19 | 1 | 2 | 12 | 30 | 13.68 | 38
623 | 36 | 本館（東） | 4 |  | 413 | ダウンライト | φ150 | 埋込 |  |  |  | 3000 |  | コンパクト形蛍光灯 FHT24EX 【24W】 | 27 | 1 | 1 | 12 | 30 | 9.72 | 27 | 器具交換
624 | 36 | 本館（東） | 4 |  | 413 | ダウンライト | φ100 | 埋込 |  |  |  | 3000 |  | ハロゲンランプ（ミラー付） JDR110V75W (口金：E11) 【75W】 | 75 | 1 | 1 | 12 | 30 | 27 | 75 | 器具交換 |  | 挟角選定
625 | 37 | 本館（東） | 4 |  | WC | ダウンライト | φ150 | 埋込 |  | 人感センサー(内蔵) |  | 3000 |  | コンパクト形蛍光灯 FHT24EX 【24W】 | 27 | 1 | 1 | 7 | 30 | 5.67 | 27 | 器具交換
626 | 38 | 本館（東） | 4 |  | 412 | 埋込形 |  | 直付 |  | 乳白カバー |  | 3000 |  | 直管蛍光灯 FHF32EX 高出力形 【45W】 | 48 | 1 | 1 | 12 | 30 | 17.28 | 48
627 | 38 | 本館（東） | 4 |  | 412 | ダウンライト | φ150 | 埋込 |  |  |  | 3000 |  | コンパクト形蛍光灯 FHT24EX 【24W】 | 27 | 1 | 1 | 12 | 30 | 9.72 | 27 | 器具交換
628 | 38 | 本館（東） | 4 |  | 412 | ベッド灯 |  | 壁直付 |  |  |  | 3000 |  | 直管蛍光灯 FL20S 【20W】 | 23 | 1 | 1 | 3 | 30 | 2.07 | 23
629 | 38 | 本館（東） | 4 |  | 412 | ベッド灯 |  | 壁直付 |  |  |  | 3000 |  | コンパクト形蛍光灯 FHP32E 【32W】 | 35 | 1 | 1 | 3 | 30 | 3.15 | 35
630 | 38 | 本館（東） | 4 |  | 412 | ベッド灯 |  | 壁直付 |  |  |  | 3000 |  | ナツメ球【5W】 | 5 | 1 | 1 | 3 | 30 | 0.45 | 5
631 | 38 | 本館（東） | 4 |  | 412 | ブラケット |  | 壁直付 |  |  |  | 3000 |  | 【LED済】 | 0 | 0 | 0 | 12 | 30 | 0 |  | 【LED済】 | 【LED済】
632 | 39 | 本館（東） | 4 |  | 411 | 埋込形 |  | 直付 |  | 乳白カバー |  | 3000 |  | 直管蛍光灯 FHF32EX 高出力形 【45W】 | 48 | 1 | 1 | 12 | 30 | 17.28 | 48
633 | 39 | 本館（東） | 4 |  | 411 | ダウンライト | φ150 | 埋込 |  |  |  | 3000 |  | コンパクト形蛍光灯 FHT24EX 【24W】 | 27 | 1 | 1 | 12 | 30 | 9.72 | 27 | 器具交換
634 | 39 | 本館（東） | 4 |  | 411 | ベッド灯 |  | 壁直付 |  |  |  | 3000 |  | 直管蛍光灯 FL20S 【20W】 | 23 | 1 | 1 | 3 | 30 | 2.07 | 23
635 | 39 | 本館（東） | 4 |  | 411 | ベッド灯 |  | 壁直付 |  |  |  | 3000 |  | コンパクト形蛍光灯 FHP32E 【32W】 | 35 | 1 | 1 | 3 | 30 | 3.15 | 35
636 | 39 | 本館（東） | 4 |  | 411 | ベッド灯 |  | 壁直付 |  |  |  | 3000 |  | ナツメ球【5W】 | 5 | 1 | 1 | 3 | 30 | 0.45 | 5
637 | 39 | 本館（東） | 4 |  | 411 | ブラケット |  | 壁直付 |  |  |  | 3000 |  | 【LED済】 | 0 | 0 | 0 | 12 | 30 | 0 |  | 【LED済】 | 【LED済】
638 | 40 | 本館（東） | 4 |  | 汚物処理 | 埋込形 | W220 | 埋込 |  |  |  | 5000 |  | 直管蛍光灯 FHF32EX 高出力形 【45W】 | 48 | 1 | 2 | 4 | 30 | 11.52 | 96
639 | 41 | 本館（東） | 4 |  | 汚物処理 | 流し元灯 |  | 天直付 |  |  |  | 5000 |  | 直管蛍光灯 FL20S 【20W】 | 23 | 1 | 1 | 1 | 30 | 0.69 | 23 | 器具交換
640 | 42 | 本館（東） | 4 |  | 廊下① | ダウンライト | φ150 | 埋込 |  |  |  | 3500 |  | コンパクト形蛍光灯 FHT24EX 【24W】 | 27 | 15 | 15 | 12 | 30 | 145.8 | 405 | 器具交換
641 | 42 | 本館（東） | 4 |  | 廊下① | トラフ形 |  | 壁直付 | 間接照明 |  |  | 3500 |  | 直管蛍光灯 FHF32EX 高出力形 【45W】 | 48 | 17 | 17 | 12 | 30 | 293.76 | 816
642 | 42 | 本館（東） | 4 |  | 廊下① | トラフ形 |  | 壁直付 | 間接照明 |  |  | 3500 |  | コンパクト形蛍光灯 FHP32E 【32W】 | 35 | 1 | 1 | 12 | 30 | 12.6 | 35
643 | 43 | 本館（東） | 4 |  | 廊下② | ダウンライト | φ150 | 埋込 |  |  |  | 3500 |  | コンパクト形蛍光灯 FHT24EX 【24W】 | 27 | 15 | 15 | 12 | 30 | 145.8 | 405 | 器具交換
644 | 43 | 本館（東） | 4 |  | 廊下② | トラフ形 |  | 壁直付 | 間接照明 |  |  | 3500 |  | 直管蛍光灯 FHF32EX 高出力形 【45W】 | 48 | 17 | 17 | 12 | 30 | 293.76 | 816
645 | 44 | 本館（東） | 4 |  | 廊下③ | ダウンライト | φ150 | 埋込 |  |  |  | 3500 |  | コンパクト形蛍光灯 FHT24EX 【24W】 | 27 | 15 | 15 | 12 | 30 | 145.8 | 405 | 器具交換
646 | 44 | 本館（東） | 4 |  | 廊下③ | トラフ形 |  | 壁直付 | 間接照明 |  |  | 3500 |  | 直管蛍光灯 FHF32EX 高出力形 【45W】 | 48 | 17 | 17 | 12 | 30 | 293.76 | 816
647 | 44 | 本館（東） | 4 |  | 廊下③ | トラフ形 |  | 壁直付 | 間接照明 |  |  | 3500 |  | コンパクト形蛍光灯 FHP32E 【32W】 | 35 | 1 | 1 | 12 | 30 | 12.6 | 35
648 | 45 | 本館（東） | 4 |  | 廊下④ | ダウンライト | φ150 | 埋込 |  |  |  | 3500 |  | コンパクト形蛍光灯 FHT24EX 【24W】 | 27 | 15 | 15 | 12 | 30 | 145.8 | 405 | 器具交換
649 | 45 | 本館（東） | 4 |  | 廊下④ | トラフ形 |  | 壁直付 | 間接照明 |  |  | 3500 |  | 直管蛍光灯 FHF32EX 高出力形 【45W】 | 48 | 17 | 17 | 12 | 30 | 293.76 | 816
650 | 45 | 本館（東） | 4 |  | 廊下④ | トラフ形 |  | 壁直付 | 間接照明 |  |  | 3500 |  | コンパクト形蛍光灯 FHP32E 【32W】 | 35 | 1 | 1 | 12 | 30 | 12.6 | 35
651 | 1 | 本館（西） | 4 |  | デイルーム | ダウンライト | φ150 | 埋込 |  |  |  | 3000 |  | コンパクト形蛍光灯 FHT24EX 【24W】 | 27 | 17 | 17 | 12 | 30 | 165.24 | 459 | 器具交換
652 | 2 | 本館（西） | 4 |  | 451 | 埋込形 |  | 直付 |  | 乳白カバー |  | 3000 |  | 直管蛍光灯 FHF32EX 高出力形 【45W】 | 48 | 1 | 1 | 12 | 30 | 17.28 | 48
653 | 2 | 本館（西） | 4 |  | 451 | ダウンライト | φ150 | 埋込 |  |  |  | 3000 |  | コンパクト形蛍光灯 FHT24EX 【24W】 | 27 | 1 | 1 | 12 | 30 | 9.72 | 27 | 器具交換
654 | 2 | 本館（西） | 4 |  | 451 | ベッド灯 |  | 壁直付 |  |  |  | 3000 |  | 直管蛍光灯 FL20S 【20W】 | 23 | 1 | 1 | 3 | 30 | 2.07 | 23
655 | 2 | 本館（西） | 4 |  | 451 | ベッド灯 |  | 壁直付 |  |  |  | 3000 |  | コンパクト形蛍光灯 FHP32E 【32W】 | 35 | 1 | 1 | 3 | 30 | 3.15 | 35
656 | 2 | 本館（西） | 4 |  | 451 | ベッド灯 |  | 壁直付 |  |  |  | 3000 |  | ナツメ球【5W】 | 5 | 1 | 1 | 3 | 30 | 0.45 | 5
657 | 2 | 本館（西） | 4 |  | 451 | ブラケット |  | 壁直付 |  |  |  | 3000 |  | 【LED済】 | 0 | 0 | 0 | 12 | 30 | 0 |  | 【LED済】 | 【LED済】
658 | 3 | 本館（西） | 4 |  | 452 | 埋込形 |  | 直付 |  | 乳白カバー |  | 3000 |  | 直管蛍光灯 FHF32EX 高出力形 【45W】 | 48 | 2 | 2 | 12 | 30 | 34.56 | 96
659 | 3 | 本館（西） | 4 |  | 452 | ダウンライト | φ150 | 埋込 |  |  |  | 3000 |  | コンパクト形蛍光灯 FHT24EX 【24W】 | 27 | 1 | 1 | 12 | 30 | 9.72 | 27 | 器具交換
660 | 3 | 本館（西） | 4 |  | 452 | ベッド灯 |  | 壁直付 |  |  |  | 3000 |  | 直管蛍光灯 FL20S 【20W】 | 23 | 4 | 4 | 3 | 30 | 8.28 | 92
661 | 3 | 本館（西） | 4 |  | 452 | ベッド灯 |  | 壁直付 |  |  |  | 3000 |  | コンパクト形蛍光灯 FHP32E 【32W】 | 35 | 4 | 4 | 3 | 30 | 12.6 | 140
662 | 3 | 本館（西） | 4 |  | 452 | ベッド灯 |  | 壁直付 |  |  |  | 3000 |  | ナツメ球【5W】 | 5 | 4 | 4 | 3 | 30 | 1.8 | 20
663 | 3 | 本館（西） | 4 |  | 452 | トラフ形 |  | 天直付 |  |  |  | 3000 |  | 直管蛍光灯 FHF16EX 【16W】 | 19 | 1 | 2 | 12 | 30 | 13.68 | 38
664 | 3 | 本館（西） | 4 |  | 452 | ダウンライト | φ150 | 埋込 |  |  |  | 3000 |  | コンパクト形蛍光灯 FHT24EX 【24W】 | 27 | 1 | 1 | 12 | 30 | 9.72 | 27 | 器具交換
665 | 3 | 本館（西） | 4 |  | 452 | ダウンライト | φ100 | 埋込 |  |  |  | 3000 |  | ハロゲンランプ（ミラー付） JDR110V75W (口金：E11) 【75W】 | 75 | 1 | 1 | 12 | 30 | 27 | 75 | 器具交換 |  | 挟角選定
666 | 4 | 本館（西） | 4 |  | 453 | 埋込形 |  | 直付 |  | 乳白カバー |  | 3000 |  | 直管蛍光灯 FHF32EX 高出力形 【45W】 | 48 | 2 | 2 | 12 | 30 | 34.56 | 96
667 | 4 | 本館（西） | 4 |  | 453 | ダウンライト | φ150 | 埋込 |  |  |  | 3000 |  | コンパクト形蛍光灯 FHT24EX 【24W】 | 27 | 1 | 1 | 12 | 30 | 9.72 | 27 | 器具交換
668 | 4 | 本館（西） | 4 |  | 453 | ベッド灯 |  | 壁直付 |  |  |  | 3000 |  | 直管蛍光灯 FL20S 【20W】 | 23 | 4 | 4 | 3 | 30 | 8.28 | 92
669 | 4 | 本館（西） | 4 |  | 453 | ベッド灯 |  | 壁直付 |  |  |  | 3000 |  | コンパクト形蛍光灯 FHP32E 【32W】 | 35 | 4 | 4 | 3 | 30 | 12.6 | 140
670 | 4 | 本館（西） | 4 |  | 453 | ベッド灯 |  | 壁直付 |  |  |  | 3000 |  | ナツメ球【5W】 | 5 | 4 | 4 | 3 | 30 | 1.8 | 20
671 | 4 | 本館（西） | 4 |  | 453 | トラフ形 |  | 天直付 |  |  |  | 3000 |  | 直管蛍光灯 FHF16EX 【16W】 | 19 | 1 | 2 | 12 | 30 | 13.68 | 38
672 | 4 | 本館（西） | 4 |  | 453 | ダウンライト | φ150 | 埋込 |  |  |  | 3000 |  | コンパクト形蛍光灯 FHT24EX 【24W】 | 27 | 1 | 1 | 12 | 30 | 9.72 | 27 | 器具交換
673 | 4 | 本館（西） | 4 |  | 453 | ダウンライト | φ100 | 埋込 |  |  |  | 3000 |  | ハロゲンランプ（ミラー付） JDR110V75W (口金：E11) 【75W】 | 75 | 1 | 1 | 12 | 30 | 27 | 75 | 器具交換 |  | 挟角選定
674 | 5 | 本館（西） | 4 |  | WC | ダウンライト | φ150 | 埋込 |  | 人感センサー(内蔵) |  | 3000 |  | コンパクト形蛍光灯 FHT24EX 【24W】 | 27 | 2 | 2 | 7 | 30 | 11.34 | 54 | 器具交換
675 | 6 | 本館（西） | 4 |  | 454 | 埋込形 |  | 直付 |  | 乳白カバー |  | 3000 |  | 直管蛍光灯 FHF32EX 高出力形 【45W】 | 48 | 2 | 2 | 12 | 30 | 34.56 | 96
676 | 6 | 本館（西） | 4 |  | 454 | ダウンライト | φ150 | 埋込 |  |  |  | 3000 |  | コンパクト形蛍光灯 FHT24EX 【24W】 | 27 | 1 | 1 | 12 | 30 | 9.72 | 27 | 器具交換
677 | 6 | 本館（西） | 4 |  | 454 | ベッド灯 |  | 壁直付 |  |  |  | 3000 |  | 直管蛍光灯 FL20S 【20W】 | 23 | 4 | 4 | 3 | 30 | 8.28 | 92
678 | 6 | 本館（西） | 4 |  | 454 | ベッド灯 |  | 壁直付 |  |  |  | 3000 |  | コンパクト形蛍光灯 FHP32E 【32W】 | 35 | 4 | 4 | 3 | 30 | 12.6 | 140
679 | 6 | 本館（西） | 4 |  | 454 | ベッド灯 |  | 壁直付 |  |  |  | 3000 |  | ナツメ球【5W】 | 5 | 4 | 4 | 3 | 30 | 1.8 | 20
680 | 6 | 本館（西） | 4 |  | 454 | トラフ形 |  | 天直付 |  |  |  | 3000 |  | 直管蛍光灯 FHF16EX 【16W】 | 19 | 1 | 2 | 12 | 30 | 13.68 | 38
681 | 6 | 本館（西） | 4 |  | 454 | ダウンライト | φ150 | 埋込 |  |  |  | 3000 |  | コンパクト形蛍光灯 FHT24EX 【24W】 | 27 | 1 | 1 | 12 | 30 | 9.72 | 27 | 器具交換
682 | 6 | 本館（西） | 4 |  | 454 | ダウンライト | φ100 | 埋込 |  |  |  | 3000 |  | ハロゲンランプ（ミラー付） JDR110V75W (口金：E11) 【75W】 | 75 | 1 | 1 | 12 | 30 | 27 | 75 | 器具交換 |  | 挟角選定
683 | 7 | 本館（西） | 4 |  | 455 | 埋込形 |  | 直付 |  | 乳白カバー |  | 3000 |  | 直管蛍光灯 FHF32EX 高出力形 【45W】 | 48 | 2 | 2 | 12 | 30 | 34.56 | 96
684 | 7 | 本館（西） | 4 |  | 455 | ダウンライト | φ150 | 埋込 |  |  |  | 3000 |  | コンパクト形蛍光灯 FHT24EX 【24W】 | 27 | 1 | 1 | 12 | 30 | 9.72 | 27 | 器具交換
685 | 7 | 本館（西） | 4 |  | 455 | ベッド灯 |  | 壁直付 |  |  |  | 3000 |  | 直管蛍光灯 FL20S 【20W】 | 23 | 4 | 4 | 3 | 30 | 8.28 | 92
686 | 7 | 本館（西） | 4 |  | 455 | ベッド灯 |  | 壁直付 |  |  |  | 3000 |  | コンパクト形蛍光灯 FHP32E 【32W】 | 35 | 4 | 4 | 3 | 30 | 12.6 | 140
687 | 7 | 本館（西） | 4 |  | 455 | ベッド灯 |  | 壁直付 |  |  |  | 3000 |  | ナツメ球【5W】 | 5 | 4 | 4 | 3 | 30 | 1.8 | 20
688 | 7 | 本館（西） | 4 |  | 455 | トラフ形 |  | 天直付 |  |  |  | 3000 |  | 直管蛍光灯 FHF16EX 【16W】 | 19 | 1 | 2 | 12 | 30 | 13.68 | 38
689 | 7 | 本館（西） | 4 |  | 455 | ダウンライト | φ150 | 埋込 |  |  |  | 3000 |  | コンパクト形蛍光灯 FHT24EX 【24W】 | 27 | 1 | 1 | 12 | 30 | 9.72 | 27 | 器具交換
690 | 7 | 本館（西） | 4 |  | 455 | ダウンライト | φ100 | 埋込 |  |  |  | 3000 |  | ハロゲンランプ（ミラー付） JDR110V75W (口金：E11) 【75W】 | 75 | 1 | 1 | 12 | 30 | 27 | 75 | 器具交換 |  | 挟角選定
691 | 8 | 本館（西） | 4 |  | 456 | 埋込形 |  | 直付 |  | 乳白カバー |  | 3000 |  | 直管蛍光灯 FHF32EX 高出力形 【45W】 | 48 | 1 | 1 | 12 | 30 | 17.28 | 48
692 | 8 | 本館（西） | 4 |  | 456 | ダウンライト | φ150 | 埋込 |  |  |  | 3000 |  | コンパクト形蛍光灯 FHT24EX 【24W】 | 27 | 1 | 1 | 12 | 30 | 9.72 | 27 | 器具交換
693 | 8 | 本館（西） | 4 |  | 456 | ベッド灯 |  | 壁直付 |  |  |  | 3000 |  | 直管蛍光灯 FL20S 【20W】 | 23 | 1 | 1 | 3 | 30 | 2.07 | 23
694 | 8 | 本館（西） | 4 |  | 456 | ベッド灯 |  | 壁直付 |  |  |  | 3000 |  | コンパクト形蛍光灯 FHP32E 【32W】 | 35 | 1 | 1 | 3 | 30 | 3.15 | 35
695 | 8 | 本館（西） | 4 |  | 456 | ベッド灯 |  | 壁直付 |  |  |  | 3000 |  | ナツメ球【5W】 | 5 | 1 | 1 | 3 | 30 | 0.45 | 5
696 | 8 | 本館（西） | 4 |  | 456 | ブラケット |  | 壁直付 |  |  |  | 3000 |  | 【LED済】 | 0 | 0 | 0 | 12 | 30 | 0 |  | 【LED済】 | 【LED済】
697 | 9 | 本館（西） | 4 |  | 457 | 埋込形 |  | 直付 |  | 乳白カバー |  | 3000 |  | 直管蛍光灯 FHF32EX 高出力形 【45W】 | 48 | 1 | 1 | 12 | 30 | 17.28 | 48
698 | 9 | 本館（西） | 4 |  | 457 | ダウンライト | φ150 | 埋込 |  |  |  | 3000 |  | コンパクト形蛍光灯 FHT24EX 【24W】 | 27 | 1 | 1 | 12 | 30 | 9.72 | 27 | 器具交換
699 | 9 | 本館（西） | 4 |  | 457 | ベッド灯 |  | 壁直付 |  |  |  | 3000 |  | 直管蛍光灯 FL20S 【20W】 | 23 | 1 | 1 | 3 | 30 | 2.07 | 23
700 | 9 | 本館（西） | 4 |  | 457 | ベッド灯 |  | 壁直付 |  |  |  | 3000 |  | コンパクト形蛍光灯 FHP32E 【32W】 | 35 | 1 | 1 | 3 | 30 | 3.15 | 35
701 | 9 | 本館（西） | 4 |  | 457 | ベッド灯 |  | 壁直付 |  |  |  | 3000 |  | ナツメ球【5W】 | 5 | 1 | 1 | 3 | 30 | 0.45 | 5
702 | 9 | 本館（西） | 4 |  | 457 | ブラケット |  | 壁直付 |  |  |  | 3000 |  | 【LED済】 | 0 | 0 | 0 | 12 | 30 | 0 |  | 【LED済】 | 【LED済】
703 | 10 | 本館（西） | 4 |  | 458 | 埋込形 |  | 埋込 |  | 乳白カバー |  | 3000 |  | 直管蛍光灯 FHF32EX 高出力形 【45W】 | 48 | 1 | 1 | 12 | 30 | 17.28 | 48
704 | 10 | 本館（西） | 4 |  | 458 | ダウンライト | φ150 | 埋込 |  |  |  | 3000 |  | コンパクト形蛍光灯 FHT24EX 【24W】 | 27 | 1 | 1 | 12 | 30 | 9.72 | 27 | 器具交換
705 | 10 | 本館（西） | 4 |  | 458 | ベッド灯 |  | 壁直付 |  |  |  | 3000 |  | 直管蛍光灯 FL20S 【20W】 | 23 | 1 | 1 | 3 | 30 | 2.07 | 23
706 | 10 | 本館（西） | 4 |  | 458 | ベッド灯 |  | 壁直付 |  |  |  | 3000 |  | コンパクト形蛍光灯 FHP32E 【32W】 | 35 | 1 | 1 | 3 | 30 | 3.15 | 35
707 | 10 | 本館（西） | 4 |  | 458 | ベッド灯 |  | 壁直付 |  |  |  | 3000 |  | ナツメ球【5W】 | 5 | 1 | 1 | 3 | 30 | 0.45 | 5
708 | 10 | 本館（西） | 4 |  | 458 | ブラケット |  | 壁直付 |  |  |  | 3000 |  | 【LED済】 | 0 | 0 | 0 | 12 | 30 | 0 |  | 【LED済】 | 【LED済】
709 | 11 | 本館（西） | 4 |  | 459 | 埋込形 |  | 埋込 |  | 乳白カバー |  | 3000 |  | 直管蛍光灯 FHF32EX 高出力形 【45W】 | 48 | 1 | 1 | 12 | 30 | 17.28 | 48
710 | 11 | 本館（西） | 4 |  | 459 | ダウンライト | φ150 | 埋込 |  |  |  | 3000 |  | コンパクト形蛍光灯 FHT24EX 【24W】 | 27 | 1 | 1 | 12 | 30 | 9.72 | 27 | 器具交換
711 | 11 | 本館（西） | 4 |  | 459 | ベッド灯 |  | 壁直付 |  |  |  | 3000 |  | 直管蛍光灯 FL20S 【20W】 | 23 | 1 | 1 | 3 | 30 | 2.07 | 23
712 | 11 | 本館（西） | 4 |  | 459 | ベッド灯 |  | 壁直付 |  |  |  | 3000 |  | コンパクト形蛍光灯 FHP32E 【32W】 | 35 | 1 | 1 | 3 | 30 | 3.15 | 35
713 | 11 | 本館（西） | 4 |  | 459 | ベッド灯 |  | 壁直付 |  |  |  | 3000 |  | ナツメ球【5W】 | 5 | 1 | 1 | 3 | 30 | 0.45 | 5
714 | 11 | 本館（西） | 4 |  | 459 | ブラケット |  | 壁直付 |  |  |  | 3000 |  | 【LED済】 | 0 | 0 | 0 | 12 | 30 | 0 |  | 【LED済】 | 【LED済】
715 | 12 | 本館（西） | 4 |  | シャワー室 | ダウンライト | φ150 | 埋込 |  | 防水カバー |  | 5000 |  | コンパクト形蛍光灯 FDL27EX 【27W】 | 30 | 2 | 2 | 3 | 30 | 5.4 | 60 | 器具交換
716 | 12 | 本館（西） | 4 |  | シャワー室 | ブラケット |  | 壁直付 |  |  |  | 5000 |  | 【LED済】 | 0 | 0 | 0 | 3 | 30 | 0 |  | 【LED済】 | 【LED済】
717 | 13 | 本館（西） | 4 |  | 汚物処理 | 埋込形 | W220 | 埋込 |  |  |  | 5000 |  | 直管蛍光灯 FHF32EX 高出力形 【45W】 | 48 | 1 | 2 | 4 | 30 | 11.52 | 96
718 | 13 | 本館（西） | 4 |  | 汚物処理 | 流し元灯 |  | 天直付 |  |  |  | 5000 |  | 直管蛍光灯 FL20S 【20W】 | 23 | 1 | 1 | 1 | 30 | 0.69 | 23 | 器具交換
719 | 14 | 本館（西） | 4 |  | 職員WC | ダウンライト | φ150 | 埋込 |  | 人感センサー(内蔵) |  | 3000 |  | コンパクト形蛍光灯 FHT24EX 【24W】 | 27 | 1 | 1 | 7 | 30 | 5.67 | 27 | 器具交換
720 | 15 | 本館（西） | 4 |  | 看護師休憩室 | 埋込形 |  | 埋込 |  |  |  | 5000 |  | 直管蛍光灯 FHF32EX 高出力形 【45W】 | 48 | 3 | 6 | 8 | 30 | 69.12 | 288
721 | 15 | 本館（西） | 4 |  | 看護師休憩室 | 流し元灯 |  | 天直付 |  |  |  | 5000 |  | 直管蛍光灯 FL20S 【20W】 | 23 | 1 | 1 | 1 | 30 | 0.69 | 23 | 器具交換
722 | 16 | 本館（西） | 4 |  | 460 | 埋込形 |  | 埋込 |  |  |  | 3000 |  | 直管蛍光灯 FHF16EX 高出力形 【23W】 | 27 | 2 | 4 | 12 | 30 | 38.88 | 108
723 | 16 | 本館（西） | 4 |  | 460 | ダウンライト | φ150 | 埋込 |  | 人感センサー(内蔵) |  | 3000 |  | コンパクト形蛍光灯 FHT24EX 【24W】 | 27 | 1 | 1 | 12 | 30 | 9.72 | 27 | 器具交換
724 | 16 | 本館（西） | 4 |  | 460 | ダウンライト | φ150 | 埋込 |  |  |  | 3000 |  | コンパクト形蛍光灯 FHT24EX 【24W】 | 27 | 1 | 1 | 12 | 30 | 9.72 | 27 | 器具交換
725 | 16 | 本館（西） | 4 |  | 460 | ベッド灯 |  | 壁直付 |  |  |  | 3000 |  | 直管蛍光灯 FL20S 【20W】 | 23 | 1 | 1 | 3 | 30 | 2.07 | 23
726 | 16 | 本館（西） | 4 |  | 460 | ベッド灯 |  | 壁直付 |  |  |  | 3000 |  | コンパクト形蛍光灯 FHP32E 【32W】 | 35 | 1 | 1 | 3 | 30 | 3.15 | 35
727 | 16 | 本館（西） | 4 |  | 460 | ベッド灯 |  | 壁直付 |  |  |  | 3000 |  | ナツメ球【5W】 | 5 | 1 | 1 | 3 | 30 | 0.45 | 5
728 | 17 | 本館（西） | 4 |  | 461 | 埋込形 |  | 埋込 |  | 乳白カバー |  | 3000 |  | 直管蛍光灯 FHF32EX 高出力形 【45W】 | 48 | 1 | 1 | 12 | 30 | 17.28 | 48
729 | 17 | 本館（西） | 4 |  | 461 | ダウンライト | φ150 | 埋込 |  |  |  | 3000 |  | コンパクト形蛍光灯 FHT24EX 【24W】 | 27 | 1 | 1 | 12 | 30 | 9.72 | 27 | 器具交換
730 | 17 | 本館（西） | 4 |  | 461 | ベッド灯 |  | 壁直付 |  |  |  | 3000 |  | 直管蛍光灯 FL20S 【20W】 | 23 | 1 | 1 | 3 | 30 | 2.07 | 23
731 | 17 | 本館（西） | 4 |  | 461 | ベッド灯 |  | 壁直付 |  |  |  | 3000 |  | コンパクト形蛍光灯 FHP32E 【32W】 | 35 | 1 | 1 | 3 | 30 | 3.15 | 35
732 | 17 | 本館（西） | 4 |  | 461 | ベッド灯 |  | 壁直付 |  |  |  | 3000 |  | ナツメ球【5W】 | 5 | 1 | 1 | 3 | 30 | 0.45 | 5
733 | 17 | 本館（西） | 4 |  | 461 | ブラケット |  | 壁直付 |  |  |  | 3000 |  | 【LED済】 | 0 | 0 | 0 | 12 | 30 | 0 |  | 【LED済】 | 【LED済】
734 | 18 | 本館（西） | 4 |  | 462 | 埋込形 |  | 埋込 |  | 乳白カバー |  | 3000 |  | 直管蛍光灯 FHF32EX 高出力形 【45W】 | 48 | 1 | 1 | 12 | 30 | 17.28 | 48
735 | 18 | 本館（西） | 4 |  | 462 | ダウンライト | φ150 | 埋込 |  |  |  | 3000 |  | コンパクト形蛍光灯 FHT24EX 【24W】 | 27 | 1 | 1 | 12 | 30 | 9.72 | 27 | 器具交換
736 | 18 | 本館（西） | 4 |  | 462 | ベッド灯 |  | 壁直付 |  |  |  | 3000 |  | 直管蛍光灯 FL20S 【20W】 | 23 | 1 | 1 | 3 | 30 | 2.07 | 23
737 | 18 | 本館（西） | 4 |  | 462 | ベッド灯 |  | 壁直付 |  |  |  | 3000 |  | コンパクト形蛍光灯 FHP32E 【32W】 | 35 | 1 | 1 | 3 | 30 | 3.15 | 35
738 | 18 | 本館（西） | 4 |  | 462 | ベッド灯 |  | 壁直付 |  |  |  | 3000 |  | ナツメ球【5W】 | 5 | 1 | 1 | 3 | 30 | 0.45 | 5
739 | 18 | 本館（西） | 4 |  | 462 | ブラケット |  | 壁直付 |  |  |  | 3000 |  | 【LED済】 | 0 | 0 | 0 | 12 | 30 | 0 |  | 【LED済】 | 【LED済】
740 | 19 | 本館（西） | 4 |  | 463 | 埋込形 |  | 埋込 |  | 乳白カバー |  | 3000 |  | 直管蛍光灯 FHF32EX 高出力形 【45W】 | 48 | 1 | 1 | 12 | 30 | 17.28 | 48
741 | 19 | 本館（西） | 4 |  | 463 | ダウンライト | φ150 | 埋込 |  |  |  | 3000 |  | コンパクト形蛍光灯 FHT24EX 【24W】 | 27 | 1 | 1 | 12 | 30 | 9.72 | 27 | 器具交換
742 | 19 | 本館（西） | 4 |  | 463 | ベッド灯 |  | 壁直付 |  |  |  | 3000 |  | 直管蛍光灯 FL20S 【20W】 | 23 | 1 | 1 | 3 | 30 | 2.07 | 23
743 | 19 | 本館（西） | 4 |  | 463 | ベッド灯 |  | 壁直付 |  |  |  | 3000 |  | コンパクト形蛍光灯 FHP32E 【32W】 | 35 | 1 | 1 | 3 | 30 | 3.15 | 35
744 | 19 | 本館（西） | 4 |  | 463 | ベッド灯 |  | 壁直付 |  |  |  | 3000 |  | ナツメ球【5W】 | 5 | 1 | 1 | 3 | 30 | 0.45 | 5
745 | 19 | 本館（西） | 4 |  | 463 | ブラケット |  | 壁直付 |  |  |  | 3000 |  | 【LED済】 | 0 | 0 | 0 | 12 | 30 | 0 |  | 【LED済】 | 【LED済】
746 | 20 | 本館（西） | 4 |  | 464 | 埋込形 |  | 埋込 |  |  |  | 3000 |  | 直管蛍光灯 FHF32EX 高出力形 【45W】 | 48 | 2 | 2 | 12 | 30 | 34.56 | 96
747 | 20 | 本館（西） | 4 |  | 464 | 埋込形 |  | 埋込 |  |  |  | 3000 |  | 直管蛍光灯 FHF16EX 高出力形 【23W】 | 27 | 1 | 2 | 12 | 30 | 19.44 | 54
748 | 20 | 本館（西） | 4 |  | 464 | ダウンライト | φ100 | 埋込 |  |  |  | 3000 |  | ハロゲンランプ JRS12V75W (口金：G53) 【75W】 | 75 | 4 | 4 | 12 | 30 | 108 | 300 | 器具交換
749 | 20 | 本館（西） | 4 |  | 464 | ベッド灯 |  | 壁直付 |  |  |  | 3000 |  | 直管蛍光灯 FL20S 【20W】 | 23 | 4 | 4 | 3 | 30 | 8.28 | 92
750 | 20 | 本館（西） | 4 |  | 464 | ベッド灯 |  | 壁直付 |  |  |  | 3000 |  | コンパクト形蛍光灯 FHP32E 【32W】 | 35 | 4 | 4 | 3 | 30 | 12.6 | 140
751 | 20 | 本館（西） | 4 |  | 464 | ベッド灯 |  | 壁直付 |  |  |  | 3000 |  | ナツメ球【5W】 | 5 | 4 | 4 | 3 | 30 | 1.8 | 20
752 | 21 | 本館（西） | 4 |  | 沐浴室 | 埋込形 |  | 埋込 |  |  |  | 5000 |  | 直管蛍光灯 FHF32EX 高出力形 【45W】 | 48 | 1 | 1 | 3 | 30 | 4.32 | 48
753 | 22 | 本館（西） | 4 |  | 調乳室 | 埋込形 |  | 埋込 |  |  |  | 5000 |  | 直管蛍光灯 FHF32EX 高出力形 【45W】 | 48 | 1 | 2 | 5 | 30 | 14.4 | 96
754 | 22 | 本館（西） | 4 |  | 調乳室 | 流し元灯 |  | 天直付 |  |  |  | 5000 |  | 直管蛍光灯 FL20S 【20W】 | 23 | 1 | 1 | 1 | 30 | 0.69 | 23 | 器具交換
755 | 23 | 本館（西） | 4 |  | 器材庫 | 埋込形 |  | 埋込 |  |  |  | 5000 |  | 直管蛍光灯 FHF32EX 高出力形 【45W】 | 48 | 1 | 1 | 1 | 1 | 0.048 | 48
756 | 24 | 本館（西） | 4 |  | WC | ダウンライト | φ150 | 埋込 |  | 人感センサー(内蔵) |  | 3000 |  | コンパクト形蛍光灯 FHT24EX 【24W】 | 27 | 1 | 1 | 7 | 30 | 5.67 | 27 | 器具交換
757 | 25 | 本館（西） | 4 |  | 洗面 | 埋込形 |  | 埋込 |  |  |  | 5000 |  | 直管蛍光灯 FHF32EX 高出力形 【45W】 | 48 | 2 | 2 | 3 | 30 | 8.64 | 96
758 | 26 | 本館（西） | 4 |  | 浴室 | ダウンライト | φ150 | 埋込 |  |  |  | 3000 |  | コンパクト形蛍光灯 FHT24EX 【24W】 | 27 | 4 | 4 | 8 | 30 | 25.92 | 108 | 器具交換
759 | 26 | 本館（西） | 4 |  | 浴室 | ブラケット |  | 壁直付 |  | 防水カバー | 防水ソケット | 5000 |  | 直管蛍光灯 FHF32EX 高出力形 【45W】 | 48 | 2 | 4 | 8 | 30 | 46.08 | 192
760 | 27 | 本館（西） | 4 |  | 器材庫 | 丸形シーリング |  | 天直付 |  | 防水カバー | 防水ソケット | 5000 |  | 直管蛍光灯 FHF32EX 高出力形 【45W】 | 48 | 2 | 4 | 1 | 1 | 0.192 | 192
761 | 28 | 本館（西） | 4 |  | 汚物処理 | 埋込形 |  | 埋込 |  |  |  | 5000 |  | 直管蛍光灯 FHF16EX 高出力形 【23W】 | 27 | 1 | 2 | 4 | 30 | 6.48 | 54
762 | 28 | 本館（西） | 4 |  | 汚物処理 | 流し元灯 |  | 天直付 |  |  |  | 5000 |  | 直管蛍光灯 FL20S 【20W】 | 23 | 1 | 1 | 1 | 30 | 0.69 | 23 | 器具交換
763 | 29 | 本館（西） | 4 |  | デイルーム | ダウンライト | φ150 | 埋込 |  |  |  | 3000 |  | コンパクト形蛍光灯 FHT24EX 【24W】 | 27 | 24 | 24 | 12 | 30 | 233.28 | 648 | 器具交換
764 | 29 | 本館（西） | 4 |  | デイルーム | 埋込形 |  | 埋込 |  |  |  | 5000 |  | 直管蛍光灯 FHF32EX 高出力形 【45W】 | 48 | 1 | 2 | 12 | 30 | 34.56 | 96
765 | 30 | 本館（西） | 4 |  | 465 | 埋込形 |  | 埋込 |  | 乳白カバー |  | 3000 |  | 直管蛍光灯 FHF32EX 高出力形 【45W】 | 48 | 3 | 3 | 12 | 30 | 51.84 | 144
766 | 30 | 本館（西） | 4 |  | 465 | ダウンライト | φ150 | 埋込 |  | 人感センサー(内蔵) |  | 3000 |  | コンパクト形蛍光灯 FHT24EX 【24W】 | 27 | 1 | 1 | 12 | 30 | 9.72 | 27 | 器具交換
767 | 30 | 本館（西） | 4 |  | 465 | ベッド灯 |  | 壁直付 |  |  |  | 3000 |  | 直管蛍光灯 FL20S 【20W】 | 23 | 4 | 4 | 3 | 30 | 8.28 | 92
768 | 30 | 本館（西） | 4 |  | 465 | ベッド灯 |  | 壁直付 |  |  |  | 3000 |  | コンパクト形蛍光灯 FHP32E 【32W】 | 35 | 4 | 4 | 3 | 30 | 12.6 | 140
769 | 30 | 本館（西） | 4 |  | 465 | ベッド灯 |  | 壁直付 |  |  |  | 3000 |  | ナツメ球【5W】 | 5 | 4 | 4 | 3 | 30 | 1.8 | 20
770 | 30 | 本館（西） | 4 |  | 465 | ダウンライト | φ100 | 埋込 |  |  |  | 3000 |  | ハロゲンランプ JRS12V75W (口金：G53) 【75W】 | 75 | 5 | 5 | 12 | 30 | 135 | 375 | 器具交換
771 | 31 | 本館（西） | 4 |  | 466 | 埋込形 |  | 埋込 |  | 乳白カバー |  | 3000 |  | 直管蛍光灯 FHF32EX 高出力形 【45W】 | 48 | 2 | 2 | 12 | 30 | 34.56 | 96
772 | 31 | 本館（西） | 4 |  | 466 | ダウンライト | φ150 | 埋込 |  | 人感センサー(内蔵) |  | 3000 |  | コンパクト形蛍光灯 FHT24EX 【24W】 | 27 | 1 | 1 | 12 | 30 | 9.72 | 27 | 器具交換
773 | 31 | 本館（西） | 4 |  | 466 | ベッド灯 |  | 壁直付 |  |  |  | 3000 |  | 直管蛍光灯 FL20S 【20W】 | 23 | 2 | 2 | 3 | 30 | 4.14 | 46
774 | 31 | 本館（西） | 4 |  | 466 | ベッド灯 |  | 壁直付 |  |  |  | 3000 |  | コンパクト形蛍光灯 FHP32E 【32W】 | 35 | 2 | 2 | 3 | 30 | 6.3 | 70
775 | 31 | 本館（西） | 4 |  | 466 | ベッド灯 |  | 壁直付 |  |  |  | 3000 |  | ナツメ球【5W】 | 5 | 2 | 2 | 3 | 30 | 0.9 | 10
776 | 31 | 本館（西） | 4 |  | 466 | ダウンライト | φ100 | 埋込 |  |  |  | 3000 |  | ハロゲンランプ JRS12V75W (口金：G53) 【75W】 | 75 | 2 | 2 | 12 | 30 | 54 | 150 | 器具交換
777 | 32 | 本館（西） | 4 |  | 467 | 埋込形 |  | 埋込 |  | 乳白カバー |  | 3000 |  | 直管蛍光灯 FHF32EX 高出力形 【45W】 | 48 | 2 | 2 | 12 | 30 | 34.56 | 96
778 | 32 | 本館（西） | 4 |  | 467 | ダウンライト | φ150 | 埋込 |  | 人感センサー(内蔵) |  | 3000 |  | コンパクト形蛍光灯 FHT24EX 【24W】 | 27 | 1 | 1 | 12 | 30 | 9.72 | 27 | 器具交換
779 | 32 | 本館（西） | 4 |  | 467 | ベッド灯 |  | 壁直付 |  |  |  | 3000 |  | 直管蛍光灯 FL20S 【20W】 | 23 | 2 | 2 | 3 | 30 | 4.14 | 46
780 | 32 | 本館（西） | 4 |  | 467 | ベッド灯 |  | 壁直付 |  |  |  | 3000 |  | コンパクト形蛍光灯 FHP32E 【32W】 | 35 | 2 | 2 | 3 | 30 | 6.3 | 70
781 | 32 | 本館（西） | 4 |  | 467 | ベッド灯 |  | 壁直付 |  |  |  | 3000 |  | ナツメ球【5W】 | 5 | 2 | 2 | 3 | 30 | 0.9 | 10
782 | 32 | 本館（西） | 4 |  | 467 | ダウンライト | φ100 | 埋込 |  |  |  | 3000 |  | ハロゲンランプ JRS12V75W (口金：G53) 【75W】 | 75 | 2 | 2 | 12 | 30 | 54 | 150 | 器具交換
783 | 33 | 本館（西） | 4 |  | 468 | 埋込形 |  | 埋込 |  | 乳白カバー |  | 3000 |  | 直管蛍光灯 FHF32EX 高出力形 【45W】 | 48 | 1 | 1 | 12 | 30 | 17.28 | 48
784 | 33 | 本館（西） | 4 |  | 468 | ダウンライト | φ150 | 埋込 |  |  |  | 3000 |  | コンパクト形蛍光灯 FHT24EX 【24W】 | 27 | 1 | 1 | 12 | 30 | 9.72 | 27 | 器具交換
785 | 33 | 本館（西） | 4 |  | 468 | ベッド灯 |  | 壁直付 |  |  |  | 3000 |  | 直管蛍光灯 FL20S 【20W】 | 23 | 1 | 1 | 3 | 30 | 2.07 | 23
786 | 33 | 本館（西） | 4 |  | 468 | ベッド灯 |  | 壁直付 |  |  |  | 3000 |  | コンパクト形蛍光灯 FHP32E 【32W】 | 35 | 1 | 1 | 3 | 30 | 3.15 | 35
787 | 33 | 本館（西） | 4 |  | 468 | ベッド灯 |  | 壁直付 |  |  |  | 3000 |  | ナツメ球【5W】 | 5 | 1 | 1 | 3 | 30 | 0.45 | 5
788 | 33 | 本館（西） | 4 |  | 468 | ブラケット |  | 壁直付 |  |  |  | 3000 |  | 【LED済】 | 0 | 0 | 0 | 12 | 30 | 0 |  | 【LED済】 | 【LED済】
789 | 34 | 本館（西） | 4 |  | 469 | 埋込形 |  | 埋込 |  | 乳白カバー |  | 3000 |  | 直管蛍光灯 FHF32EX 高出力形 【45W】 | 48 | 2 | 2 | 12 | 30 | 34.56 | 96
790 | 34 | 本館（西） | 4 |  | 469 | ダウンライト | φ150 | 埋込 |  |  |  | 3000 |  | コンパクト形蛍光灯 FHT24EX 【24W】 | 27 | 1 | 1 | 12 | 30 | 9.72 | 27 | 器具交換
791 | 34 | 本館（西） | 4 |  | 469 | ベッド灯 |  | 壁直付 |  |  |  | 3000 |  | 直管蛍光灯 FL20S 【20W】 | 23 | 2 | 2 | 3 | 30 | 4.14 | 46
792 | 34 | 本館（西） | 4 |  | 469 | ベッド灯 |  | 壁直付 |  |  |  | 3000 |  | コンパクト形蛍光灯 FHP32E 【32W】 | 35 | 2 | 2 | 3 | 30 | 6.3 | 70
793 | 34 | 本館（西） | 4 |  | 469 | ベッド灯 |  | 壁直付 |  |  |  | 3000 |  | ナツメ球【5W】 | 5 | 2 | 2 | 3 | 30 | 0.9 | 10
794 | 34 | 本館（西） | 4 |  | 469 | ダウンライト | φ100 | 埋込 |  |  |  | 3000 |  | ハロゲンランプ JRS12V75W (口金：G53) 【75W】 | 75 | 2 | 2 | 12 | 30 | 54 | 150 | 器具交換
795 | 35 | 本館（西） | 4 |  | 470 | 埋込形 |  | 埋込 |  | 乳白カバー |  | 3000 |  | 直管蛍光灯 FHF32EX 高出力形 【45W】 | 48 | 2 | 2 | 12 | 30 | 34.56 | 96
796 | 35 | 本館（西） | 4 |  | 470 | ダウンライト | φ150 | 埋込 |  |  |  | 3000 |  | コンパクト形蛍光灯 FHT24EX 【24W】 | 27 | 1 | 1 | 12 | 30 | 9.72 | 27 | 器具交換
797 | 35 | 本館（西） | 4 |  | 470 | ベッド灯 |  | 壁直付 |  |  |  | 3000 |  | 直管蛍光灯 FL20S 【20W】 | 23 | 2 | 2 | 3 | 30 | 4.14 | 46
798 | 35 | 本館（西） | 4 |  | 470 | ベッド灯 |  | 壁直付 |  |  |  | 3000 |  | コンパクト形蛍光灯 FHP32E 【32W】 | 35 | 2 | 2 | 3 | 30 | 6.3 | 70
799 | 35 | 本館（西） | 4 |  | 470 | ベッド灯 |  | 壁直付 |  |  |  | 3000 |  | ナツメ球【5W】 | 5 | 2 | 2 | 3 | 30 | 0.9 | 10
800 | 35 | 本館（西） | 4 |  | 470 | ダウンライト | φ100 | 埋込 |  |  |  | 3000 |  | ハロゲンランプ JRS12V75W (口金：G53) 【75W】 | 75 | 2 | 2 | 12 | 30 | 54 | 150 | 器具交換
801 | 36 | 本館（西） | 4 |  | 471 | 埋込形 |  | 直付 |  | 乳白カバー |  | 3000 |  | 直管蛍光灯 FHF32EX 高出力形 【45W】 | 48 | 1 | 1 | 12 | 30 | 17.28 | 48
802 | 36 | 本館（西） | 4 |  | 471 | ダウンライト | φ150 | 埋込 |  |  |  | 3000 |  | コンパクト形蛍光灯 FHT24EX 【24W】 | 27 | 1 | 1 | 12 | 30 | 9.72 | 27 | 器具交換
803 | 36 | 本館（西） | 4 |  | 471 | ベッド灯 |  | 壁直付 |  |  |  | 3000 |  | 直管蛍光灯 FL20S 【20W】 | 23 | 1 | 1 | 3 | 30 | 2.07 | 23
804 | 36 | 本館（西） | 4 |  | 471 | ベッド灯 |  | 壁直付 |  |  |  | 3000 |  | コンパクト形蛍光灯 FHP32E 【32W】 | 35 | 1 | 1 | 3 | 30 | 3.15 | 35
805 | 36 | 本館（西） | 4 |  | 471 | ベッド灯 |  | 壁直付 |  |  |  | 3000 |  | ナツメ球【5W】 | 5 | 1 | 1 | 3 | 30 | 0.45 | 5
806 | 36 | 本館（西） | 4 |  | 471 | ブラケット |  | 壁直付 |  |  |  | 3000 |  | 【LED済】 | 0 | 0 | 0 | 12 | 30 | 0 |  | 【LED済】 | 【LED済】
807 | 37 | 本館（西） | 4 |  | スタッフステーション | 埋込形 | W220 | 埋込 |  |  |  | 5000 |  | 直管蛍光灯 FHF32EX 高出力形 【45W】 | 48 | 15 | 30 | 24 | 30 | 1036.8 | 1440
808 | 37 | 本館（西） | 4 |  | スタッフステーション | ダウンライト | φ150 | 埋込 |  |  |  | 3500 |  | コンパクト形蛍光灯 FHT24EX 【24W】 | 27 | 13 | 13 | 24 | 30 | 252.72 | 351 | 器具交換
809 | 38 | 本館（西） | 4 |  | 処置室 | 埋込形 | W220 | 埋込 |  |  |  | 5000 |  | 直管蛍光灯 FHF32EX 高出力形 【45W】 | 48 | 2 | 4 | 6 | 30 | 34.56 | 192
810 | 38 | 本館（西） | 4 |  | 処置室 | ダウンライト | φ100 | 埋込 |  |  |  | 3000 |  | ハロゲンランプ JRS12V75W (口金：G53) 【75W】 | 75 | 1 | 1 | 6 | 30 | 13.5 | 75 | 器具交換
811 | 39 | 本館（西） | 4 |  | カンファ室 | 埋込形 | W220 | 埋込 |  |  |  | 5000 |  | 直管蛍光灯 FHF32EX 高出力形 【45W】 | 48 | 2 | 4 | 8 | 30 | 46.08 | 192
812 | 40 | 本館（西） | 4 |  | 廊下① | ダウンライト | φ150 | 埋込 |  |  |  | 3500 |  | コンパクト形蛍光灯 FHT24EX 【24W】 | 27 | 12 | 12 | 12 | 30 | 116.64 | 324 | 器具交換
813 | 40 | 本館（西） | 4 |  | 廊下① | トラフ形 |  | 壁直付 | 間接照明 |  |  | 3500 |  | 直管蛍光灯 FHF32EX 高出力形 【45W】 | 48 | 15 | 15 | 12 | 30 | 259.2 | 720
814 | 41 | 本館（西） | 4 |  | 廊下② | ダウンライト | φ150 | 埋込 |  |  |  | 3500 |  | コンパクト形蛍光灯 FHT24EX 【24W】 | 27 | 8 | 8 | 12 | 30 | 77.76 | 216 | 器具交換
815 | 41 | 本館（西） | 4 |  | 廊下② | トラフ形 |  | 壁直付 | 間接照明 |  |  | 3500 |  | 直管蛍光灯 FHF32EX 高出力形 【45W】 | 48 | 3 | 3 | 12 | 30 | 51.84 | 144
816 | 41 | 本館（西） | 4 |  | 廊下② | トラフ形 |  | 壁直付 | 間接照明 |  |  | 3500 |  | コンパクト形蛍光灯 FHP32E 【32W】 | 35 | 3 | 3 | 12 | 30 | 37.8 | 105
817 | 42 | 本館（西） | 4 |  | 廊下③ | ダウンライト | φ150 | 埋込 |  |  |  | 3500 |  | コンパクト形蛍光灯 FHT24EX 【24W】 | 27 | 8 | 8 | 12 | 30 | 77.76 | 216 | 器具交換
818 | 43 | 本館（西） | 4 |  | 廊下④ | ダウンライト | φ150 | 埋込 |  |  |  | 3500 |  | コンパクト形蛍光灯 FHT24EX 【24W】 | 27 | 17 | 17 | 12 | 30 | 165.24 | 459 | 器具交換
819 | 43 | 本館（西） | 4 |  | 廊下④ | トラフ形 |  | 壁直付 | 間接照明 |  |  | 3500 |  | 直管蛍光灯 FHF32EX 高出力形 【45W】 | 48 | 16 | 16 | 12 | 30 | 276.48 | 768
820 | 44 | 本館（西） | 4 |  | 廊下⑤ | ダウンライト | φ150 | 埋込 |  |  |  | 3500 |  | コンパクト形蛍光灯 FHT24EX 【24W】 | 27 | 12 | 12 | 12 | 30 | 116.64 | 324 | 器具交換
821 | 44 | 本館（西） | 4 |  | 廊下⑤ | トラフ形 |  | 壁直付 | 間接照明 |  |  | 3500 |  | 直管蛍光灯 FHF32EX 高出力形 【45W】 | 48 | 12 | 12 | 12 | 30 | 207.36 | 576
822 | 44 | 本館（西） | 4 |  | 廊下⑤ | トラフ形 |  | 壁直付 | 間接照明 |  |  | 3500 |  | コンパクト形蛍光灯 FHP32E 【32W】 | 35 | 6 | 6 | 12 | 30 | 75.6 | 210
823 | 45 | 本館（西） | 4 |  | 配膳室 | 埋込形 | W220 | 埋込 |  |  |  | 5000 |  | 直管蛍光灯 FHF32EX 高出力形 【45W】 | 48 | 2 | 4 | 5 | 30 | 28.8 | 192
824 | 45 | 本館（西） | 4 |  | 配膳室 | 流し元灯 |  | 天直付 |  |  |  | 5000 |  | 直管蛍光灯 FL20S 【20W】 | 23 | 1 | 1 | 1 | 30 | 0.69 | 23 | 器具交換
825 | 46 | 本館（西） | 4 |  | EVホール | スクエア | □450 | 埋込 |  |  |  | 5000 |  | コンパクト形蛍光灯 FHP32E 【32W】 | 35 | 6 | 18 | 12 | 30 | 226.8 | 630
826 | 46 | 本館（西） | 4 |  | EVホール | ダウンライト | φ150 | 埋込 |  |  |  | 3500 |  | コンパクト形蛍光灯 FHT24EX 【24W】 | 27 | 4 | 4 | 12 | 30 | 38.88 | 108 | 器具交換
827 | 46 | 本館（西） | 4 |  | EVホール | 埋込形 |  | 埋込 |  |  |  | 3000 |  | 直管蛍光灯 FHF16EX 高出力形 【23W】 | 27 | 1 | 2 | 12 | 30 | 19.44 | 54
828 | 47 | 本館（西） | 4 |  | WC① | ダウンライト | φ150 | 埋込 |  | 人感センサー(内蔵) |  | 3500 |  | コンパクト形蛍光灯 FHT24EX 【24W】 | 27 | 1 | 1 | 7 | 30 | 5.67 | 27 | 器具交換
829 | 48 | 本館（西） | 4 |  | WC② | ダウンライト | φ150 | 埋込 |  | 人感センサー(内蔵) |  | 3500 |  | コンパクト形蛍光灯 FHT24EX 【24W】 | 27 | 2 | 2 | 7 | 30 | 11.34 | 54 | 器具交換
830 | 49 | 本館（西） | 4 |  | 談話室 | 埋込形 | W220 | 埋込 |  |  |  | 5000 |  | 直管蛍光灯 FHF32EX 高出力形 【45W】 | 48 | 1 | 2 | 4 | 30 | 11.52 | 96
831 | 50 | 本館（西） | 4 |  | TELコーナー | ダウンライト | φ150 | 埋込 |  |  |  | 3500 |  | コンパクト形蛍光灯 FHT24EX 【24W】 | 27 | 2 | 2 | 12 | 30 | 19.44 | 54 | 器具交換
832 | 51 | 本館（西） | 4 |  | 通路 | ダウンライト | φ150 | 埋込 |  |  |  | 3500 |  | コンパクト形蛍光灯 FHT24EX 【24W】 | 27 | 31 | 31 | 12 | 30 | 301.32 | 837 | 器具交換
833 | 1 | 本館 | 3 |  | 医局 | 埋込形 | W220 | 埋込 |  |  |  | 5000 |  | 直管蛍光灯 FHF32EX 高出力形 【45W】 | 48 | 28 | 56 | 8 | 30 | 645.12 | 2688
834 | 2 | 本館 | 3 |  | ラウンジ | 埋込形 | W220 | 埋込 |  |  |  | 5000 |  | 直管蛍光灯 FHF32EX 高出力形 【45W】 | 48 | 10 | 20 | 12 | 30 | 345.6 | 960
835 | 2 | 本館 | 3 |  | ラウンジ | 流し元灯 |  | 天直付 |  |  |  | 5000 |  | 直管蛍光灯 FL20S 【20W】 | 23 | 1 | 1 | 1 | 30 | 0.69 | 23 | 器具交換
836 | 3 | 本館 | 3 |  | 登録医師室 | 埋込形 | W220 | 埋込 |  |  |  | 5000 |  | 直管蛍光灯 FHF32EX 高出力形 【45W】 | 48 | 6 | 12 | 6 | 30 | 103.68 | 576
837 | 3 | 本館 | 3 |  | 登録医師室 | 流し元灯 |  | 天直付 |  |  |  | 5000 |  | 直管蛍光灯 FL20S 【20W】 | 23 | 1 | 1 | 1 | 30 | 0.69 | 23 | 器具交換
838 | 4 | 本館 | 3 |  | 図書室 | 埋込形 | W220 | 埋込 |  |  |  | 5000 |  | 直管蛍光灯 FHF32EX 高出力形 【45W】 | 48 | 8 | 16 | 4 | 30 | 92.16 | 768
839 | 5 | 本館 | 3 |  | 当直室１ | コーナー灯 |  | 壁直付 |  |  |  | 5000 |  | 直管蛍光灯 FHF32EX 高出力形 【45W】 | 48 | 1 | 1 | 5 | 30 | 7.2 | 48
840 | 6 | 本館 | 3 |  | 当直室２ | コーナー灯 |  | 壁直付 |  |  |  | 5000 |  | 直管蛍光灯 FHF32EX 高出力形 【45W】 | 48 | 1 | 1 | 5 | 30 | 7.2 | 48
841 | 7 | 本館 | 3 |  | 当直室３ | コーナー灯 |  | 壁直付 |  |  |  | 5000 |  | 直管蛍光灯 FHF32EX 高出力形 【45W】 | 48 | 1 | 1 | 5 | 30 | 7.2 | 48
842 | 8 | 本館 | 3 |  | 当直室４ | コーナー灯 |  | 壁直付 |  |  |  | 5000 |  | 直管蛍光灯 FHF32EX 高出力形 【45W】 | 48 | 1 | 1 | 5 | 30 | 7.2 | 48
843 | 9 | 本館 | 3 |  | 当直室５ | コーナー灯 |  | 壁直付 |  |  |  | 5000 |  | 直管蛍光灯 FHF32EX 高出力形 【45W】 | 48 | 1 | 1 | 5 | 30 | 7.2 | 48
844 | 10 | 本館 | 3 |  | 当直室６ | コーナー灯 |  | 壁直付 |  |  |  | 5000 |  | 直管蛍光灯 FHF32EX 高出力形 【45W】 | 48 | 1 | 1 | 5 | 30 | 7.2 | 48
845 | 11 | 本館 | 3 |  | ロッカー室 | 埋込形 | W150 | 埋込 |  |  |  | 5000 |  | 直管蛍光灯 FHF32EX 高出力形 【45W】 | 48 | 2 | 2 | 4 | 30 | 11.52 | 96
846 | 11 | 本館 | 3 |  | ロッカー室 | ダウンライト | φ150 | 埋込 |  |  |  | 5000 |  | コンパクト形蛍光灯 FHT32EX 【32W】 | 35 | 1 | 1 | 4 | 30 | 4.2 | 35 | 器具交換
847 | 11 | 本館 | 3 |  | ロッカー室 | ダウンライト | φ150 | 埋込 |  | 人感センサー(内蔵) |  | 5000 |  | コンパクト形蛍光灯 FHT32EX 【32W】 | 35 | 2 | 2 | 4 | 30 | 8.4 | 70 | 器具交換
848 | 12 | 本館 | 3 |  | 廊下 | 埋込形 | W220 | 埋込 |  |  |  | 5000 |  | 直管蛍光灯 FHF16EX 高出力形 【23W】 | 27 | 3 | 6 | 12 | 30 | 58.32 | 162
849 | 13 | 本館 | 3 |  | 男子WC | ダウンライト | φ150 | 埋込 |  |  |  | 5000 |  | コンパクト形蛍光灯 FHT32EX 【32W】 | 35 | 6 | 6 | 7 | 30 | 44.1 | 210 | 器具交換
850 | 13 | 本館 | 3 |  | 男子WC | ブラケット |  | 壁直付 |  |  |  | 5000 |  | 直管蛍光灯 FL20S 【20W】 | 23 | 1 | 1 | 7 | 30 | 4.83 | 23
851 | 14 | 本館 | 3 |  | 情報研究室 | 埋込形 | W220 | 埋込 |  |  |  | 5000 |  | 直管蛍光灯 FHF32EX 高出力形 【45W】 | 48 | 6 | 12 | 8 | 30 | 138.24 | 576
852 | 15 | 本館 | 3 |  | 中央病理室 | 埋込形 | W220 | 埋込 |  |  |  | 5000 |  | 直管蛍光灯 FHF32EX 高出力形 【45W】 | 48 | 6 | 12 | 6 | 30 | 103.68 | 576
853 | 16 | 本館 | 3 |  | 情報処理室 | 埋込形 | W220 | 埋込 |  |  |  | 5000 |  | 直管蛍光灯 FHF32EX 高出力形 【45W】 | 48 | 10 | 20 | 8 | 30 | 230.4 | 960
854 | 17 | 本館 | 3 |  | 名誉院長室 | 埋込形 | W220 | 埋込 |  |  |  | 5000 |  | 直管蛍光灯 FHF32EX 高出力形 【45W】 | 48 | 3 | 6 | 5 | 30 | 43.2 | 288
855 | 18 | 本館 | 3 |  | 洗浄室 | 埋込形 | W220 | 埋込 |  |  |  | 5000 |  | 直管蛍光灯 FHF32EX 高出力形 【45W】 | 48 | 14 | 28 | 4 | 30 | 161.28 | 1344
856 | 19 | 本館 | 3 |  | 組み立て室 | 埋込形 | W220 | 埋込 |  |  |  | 5000 |  | 直管蛍光灯 FHF32EX 高出力形 【45W】 | 48 | 6 | 12 | 4 | 30 | 69.12 | 576
857 | 20 | 本館 | 3 |  | 保管室前室 | 埋込形 | W220 | 埋込 |  |  |  | 5000 |  | 直管蛍光灯 FHF16EX 高出力形 【23W】 | 27 | 1 | 2 | 6 | 30 | 9.72 | 54
858 | 21 | 本館 | 3 |  | 滅菌保管室 | 埋込形 | W220 | 埋込 |  | クリーン |  | 5000 |  | 直管蛍光灯 FHF32EX 高出力形 【45W】 | 48 | 2 | 4 | 9 | 30 | 51.84 | 192
859 | 22 | 本館 | 3 |  | 医師控室 | 埋込形 | W220 | 埋込 |  |  |  | 5000 |  | 直管蛍光灯 FHF32EX 高出力形 【45W】 | 48 | 8 | 16 | 8 | 30 | 184.32 | 768
860 | 23 | 本館 | 3 |  | WC | ダウンライト | φ150 | 埋込 |  | 人感センサー(内蔵) |  | 5000 |  | コンパクト形蛍光灯 FHT32EX 【32W】 | 35 | 2 | 2 | 7 | 30 | 14.7 | 70 | 器具交換
861 | 24 | 本館 | 3 |  | 休憩室 | 埋込形 | W220 | 埋込 |  |  |  | 5000 |  | 直管蛍光灯 FHF32EX 高出力形 【45W】 | 48 | 4 | 8 | 5 | 30 | 57.6 | 384
862 | 24 | 本館 | 3 |  | 休憩室 | 流し元灯 |  | 天直付 |  |  |  | 5000 |  | 直管蛍光灯 FL20S 【20W】 | 23 | 1 | 1 | 1 | 30 | 0.69 | 23 | 器具交換
863 | 25 | 本館 | 3 |  | 更衣室 | ダウンライト | φ150 | 埋込 |  |  |  | 5000 |  | コンパクト形蛍光灯 FHT32EX 【32W】 | 35 | 3 | 3 | 4 | 30 | 12.6 | 105 | 器具交換
864 | 25 | 本館 | 3 |  | 更衣室 | 埋込形 | W150 | 埋込 |  |  |  | 5000 |  | 直管蛍光灯 FHF32EX 高出力形 【45W】 | 48 | 2 | 2 | 4 | 30 | 11.52 | 96
865 | 25 | 本館 | 3 |  | 更衣室 | ダウンライト | φ150 | 埋込 |  | 人感センサー(内蔵) |  | 5000 |  | コンパクト形蛍光灯 FHT32EX 【32W】 | 35 | 1 | 1 | 4 | 30 | 4.2 | 35 | 器具交換
866 | 25 | 本館 | 3 |  | 更衣室 | ダウンライト | φ150 | 埋込 |  | 人感センサー(内蔵) |  | 5000 |  | コンパクト形蛍光灯 FHT32EX 【32W】 | 35 | 1 | 1 | 4 | 30 | 4.2 | 35 | 器具交換
867 | 26 | 本館 | 3 |  | 手術前室 | 埋込形 | W220 | 埋込 |  | クリーン |  | 5000 |  | 直管蛍光灯 FHF32EX 高出力形 【45W】 | 48 | 4 | 8 | 6 | 30 | 69.12 | 384
868 | 26 | 本館 | 3 |  | 手術前室 | ダウンライト | φ200 | 埋込 |  | クリーン |  | 5000 |  | コンパクト形蛍光灯 FHT42EX 【42W】 | 45 | 3 | 3 | 6 | 30 | 24.3 | 135 | 器具交換
869 | 26 | 本館 | 3 |  | 手術前室 | ダウンライト | φ200 | 埋込 |  | クリーン |  |  |  | コンパクト形蛍光灯 FHT32EX 【32W】 | 35 | 3 | 3 | 6 | 30 | 18.9 | 105
870 | 27 | 本館 | 3 |  | 外来待合 | ダウンライト | φ150 | 埋込 |  |  |  | 5000 |  | コンパクト形蛍光灯 FHT32EX 【32W】 | 35 | 6 | 6 | 12 | 30 | 75.6 | 210 | 器具交換
871 | 27 | 本館 | 3 |  | 外来待合 | ダウンライト | φ150 | 埋込 |  | 人感センサー(内蔵) |  | 5000 |  | コンパクト形蛍光灯 FHT32EX 【32W】 | 35 | 3 | 3 | 12 | 30 | 37.8 | 105 | 器具交換
872 | 28 | 本館 | 3 |  | スタッフステーション | 埋込形 |  | 埋込 |  | クリーン |  | 5000 |  | 直管蛍光灯 FHF32EX 高出力形 【45W】 | 48 | 3 | 6 | 24 | 30 | 207.36 | 288
873 | 28 | 本館 | 3 |  | スタッフステーション | ダウンライト | φ200 | 埋込 |  | クリーン |  | 5000 |  | コンパクト形蛍光灯 FHT42EX 【42W】 | 45 | 5 | 5 | 24 | 30 | 162 | 225 | 器具交換
874 | 28 | 本館 | 3 |  | スタッフステーション | ダウンライト | φ200 | 埋込 |  | クリーン |  |  |  | コンパクト形蛍光灯 FHT32EX 【32W】 | 35 | 2 | 2 | 24 | 30 | 50.4 | 70
875 | 29 | 本館 | 3 |  | 廊下 | 埋込形 | W220 | 埋込 |  | クリーン |  | 5000 |  | 直管蛍光灯 FHF16EX 高出力形 【23W】 | 27 | 5 | 5 | 12 | 30 | 48.6 | 135
876 | 30 | 本館 | 3 |  | 機材置き場 | 埋込形 | W220 | 埋込 |  | クリーン |  | 5000 |  | 直管蛍光灯 FHF32EX 高出力形 【45W】 | 48 | 9 | 18 | 1 | 1 | 0.864 | 864
877 | 30 | 本館 | 3 |  | 機材置き場 | 埋込形 | W220 | 埋込 |  |  |  | 5000 |  | 直管蛍光灯 FHF16EX 高出力形 【23W】 | 27 | 2 | 4 | 1 | 1 | 0.108 | 108
878 | 31 | 本館 | 3 |  | 麻酔医室 | 埋込形 | W220 | 埋込 |  |  |  | 5000 |  | 直管蛍光灯 FHF16EX 高出力形 【23W】 | 27 | 3 | 6 | 6 | 30 | 29.16 | 162
879 | 31 | 本館 | 3 |  | 麻酔医室 | 流し元灯 |  | 天直付 |  |  |  | 5000 |  | 直管蛍光灯 FL20S 【20W】 | 23 | 1 | 1 | 1 | 30 | 0.69 | 23 | 器具交換
880 | 31 | 本館 | 3 |  | 麻酔医室 | ダウンライト | φ150 | 埋込 |  |  |  | 5000 |  | コンパクト形蛍光灯 FHT24EX 【24W】 | 27 | 2 | 2 | 6 | 30 | 9.72 | 54 | 器具交換
881 | 32 | 本館 | 3 |  | 手術ホール | ダウンライト | φ150 | 埋込 |  |  |  | 5000 |  | コンパクト形蛍光灯 FHT24EX 【24W】 | 27 | 14 | 14 | 5 | 30 | 56.7 | 378 | 器具交換
882 | 33 | 本館 | 3 |  | 回収廊下 | 埋込形 | W220 | 埋込 |  |  |  | 5000 |  | 直管蛍光灯 FHF16EX 高出力形 【23W】 | 27 | 4 | 8 | 12 | 30 | 77.76 | 216
883 | 33 | 本館 | 3 |  | 回収廊下 | 埋込形 | W150 | 埋込 |  |  |  | 5000 |  | 直管蛍光灯 FHF32EX 高出力形 【45W】 | 48 | 1 | 1 | 12 | 30 | 17.28 | 48
884 | 34 | 本館 | 3 |  | 搬送ホール | スクエア | □450 | 埋込 |  |  |  | 5000 |  | コンパクト形蛍光灯 FHP32E 【32W】 | 35 | 5 | 15 | 6 | 30 | 94.5 | 525
885 | 35 | 本館 | 3 |  | 廊下④ | 埋込形 | W220 | 埋込 |  |  |  | 5000 |  | 直管蛍光灯 FHF16EX 高出力形 【23W】 | 27 | 2 | 4 | 12 | 30 | 38.88 | 108
886 | 36 | 本館 | 3 |  | ME室 | スクエア | □450 | 埋込 |  |  |  | 5000 |  | コンパクト形蛍光灯 FHP32E 【32W】 | 35 | 5 | 15 | 8 | 30 | 126 | 525
887 | 36 | 本館 | 3 |  | ME室 | 流し元灯 |  | 天直付 |  |  |  | 5000 |  | 直管蛍光灯 FL20S 【20W】 | 23 | 1 | 1 | 1 | 30 | 0.69 | 23 | 器具交換
888 | 37 | 本館 | 3 |  | WC | ダウンライト | φ150 | 埋込 |  | 人感センサー(内蔵) |  | 5000 |  | コンパクト形蛍光灯 FHT24EX 【24W】 | 27 | 1 | 1 | 7 | 30 | 5.67 | 27 | 器具交換
889 | 38 | 本館 | 3 |  | スタッフ廊下 | 埋込形 | W220 | 埋込 |  |  |  | 5000 |  | 直管蛍光灯 FHF16EX 高出力形 【23W】 | 27 | 5 | 10 | 12 | 30 | 97.2 | 270
890 | 39 | 本館 | 3 |  | 指導室 | 埋込形 | W220 | 埋込 |  |  |  | 5000 |  | 直管蛍光灯 FHF32EX 高出力形 【45W】 | 48 | 2 | 4 | 8 | 30 | 46.08 | 192
891 | 39 | 本館 | 3 |  | 指導室 | 流し元灯 |  | 天直付 |  |  |  | 5000 |  | 直管蛍光灯 FL20S 【20W】 | 23 | 1 | 1 | 1 | 30 | 0.69 | 23 | 器具交換
892 | 40 | 本館 | 3 |  | 機在庫 | 埋込形 | W220 | 埋込 |  |  |  | 5000 |  | 直管蛍光灯 FHF32EX 高出力形 【45W】 | 48 | 4 | 8 | 1 | 30 | 11.52 | 384
893 | 41 | 本館 | 3 |  | スタッフルーム | 埋込形 | W220 | 埋込 |  |  |  | 5000 |  | 直管蛍光灯 FHF32EX 高出力形 【45W】 | 48 | 2 | 4 | 24 | 30 | 138.24 | 192
894 | 41 | 本館 | 3 |  | スタッフルーム | 流し元灯 |  | 天直付 |  |  |  | 5000 |  | 直管蛍光灯 FL20S 【20W】 | 23 | 1 | 1 | 1 | 30 | 0.69 | 23 | 器具交換
895 | 42 | 本館 | 3 |  | 汚物処理 | 埋込形 | W220 | 埋込 |  |  |  | 5000 |  | 直管蛍光灯 FHF32EX 高出力形 【45W】 | 48 | 1 | 2 | 4 | 30 | 11.52 | 96
896 | 42 | 本館 | 3 |  | 汚物処理 | 流し元灯 |  | 天直付 |  |  |  | 5000 |  | 直管蛍光灯 FL20S 【20W】 | 23 | 1 | 1 | 1 | 30 | 0.69 | 23 | 器具交換
897 | 43 | 本館 | 3 |  | 人工透析室 | 埋込形 | W220 | 埋込 |  | プリズムカバー |  | 5000 |  | 直管蛍光灯 FHF32EX 高出力形 【45W】 | 48 | 33 | 66 | 12 | 30 | 1140.48 | 3168
898 | 43 | 本館 | 3 |  | 人工透析室 | 埋込形 | W220 | 埋込 |  |  |  | 5000 |  | 直管蛍光灯 FHF32EX 高出力形 【45W】 | 48 | 6 | 12 | 12 | 30 | 207.36 | 576
899 | 43 | 本館 | 3 |  | 人工透析室 | ダウンライト | φ150 | 埋込 |  |  |  | 5000 |  | コンパクト形蛍光灯 FHT24EX 【24W】 | 27 | 16 | 16 | 12 | 30 | 155.52 | 432 | 器具交換
900 | 43 | 本館 | 3 |  | 人工透析室 | 流し元灯 |  | 天直付 |  |  |  | 5000 |  | 直管蛍光灯 FL20S 【20W】 | 23 | 2 | 2 | 1 | 30 | 1.38 | 46 | 器具交換
901 | 44 | 本館 | 3 |  | 人工透析 | 埋込形 | W220 | 埋込 |  |  |  | 5000 |  | 直管蛍光灯 FHF32EX 高出力形 【45W】 | 48 | 3 | 6 | 12 | 30 | 103.68 | 288
902 | 45 | 本館 | 3 |  | CAPD室 | 埋込形 | W220 | 埋込 |  |  |  | 5000 |  | 直管蛍光灯 FHF32EX 高出力形 【45W】 | 48 | 2 | 4 | 9 | 30 | 51.84 | 192
903 | 46 | 本館 | 3 |  | 診察室 | 埋込形 | W220 | 埋込 |  |  |  | 5000 |  | 直管蛍光灯 FHF32EX 高出力形 【45W】 | 48 | 2 | 4 | 7 | 30 | 40.32 | 192
904 | 47 | 本館 | 3 |  | WC | ダウンライト | φ150 | 埋込 |  | 人感センサー(内蔵) |  | 5000 |  | コンパクト形蛍光灯 FHT24EX 【24W】 | 27 | 2 | 2 | 7 | 30 | 11.34 | 54 | 器具交換
905 | 48 | 本館 | 3 |  | WC | ダウンライト | φ150 | 埋込 |  | 人感センサー(内蔵) |  | 5000 |  | コンパクト形蛍光灯 FHT24EX 【24W】 | 27 | 2 | 2 | 7 | 30 | 11.34 | 54 | 器具交換
906 | 49 | 本館 | 3 |  | 透析待合 | ダウンライト | φ150 | 埋込 |  |  |  | 5000 |  | コンパクト形蛍光灯 FHT24EX 【24W】 | 27 | 11 | 11 | 12 | 30 | 106.92 | 297 | 器具交換
907 | 50 | 本館 | 3 |  | 更衣室A | 埋込形 | W150 | 埋込 |  | 人感センサー(内蔵) |  | 5000 |  | 直管蛍光灯 FHF32EX 高出力形 【45W】 | 48 | 2 | 2 | 4 | 30 | 11.52 | 96
908 | 51 | 本館 | 3 |  | 更衣室B | 埋込形 | W150 | 埋込 |  | 人感センサー(内蔵) |  | 5000 |  | 直管蛍光灯 FHF32EX 高出力形 【45W】 | 48 | 2 | 2 | 4 | 30 | 11.52 | 96
909 | 52 | 本館 | 3 |  | EVホール | ダウンライト | φ150 | 埋込 |  |  |  | 5000 |  | コンパクト形蛍光灯 FHT24EX 【24W】 | 27 | 16 | 16 | 12 | 30 | 155.52 | 432 | 器具交換
910 | 53 | 本館 | 3 |  | 廊下２ | ダウンライト | φ150 | 埋込 |  |  |  | 5000 |  | コンパクト形蛍光灯 FHT24EX 【24W】 | 27 | 10 | 10 | 12 | 30 | 97.2 | 270 | 器具交換
911 | 54 | 本館 | 3 |  | 廊下３ | ダウンライト | φ150 | 埋込 |  |  |  | 5000 |  | コンパクト形蛍光灯 FHT24EX 【24W】 | 27 | 12 | 12 | 12 | 30 | 116.64 | 324 | 器具交換
912 | 55 | 本館 | 3 |  | 廊下１ | 埋込形 |  | 埋込 |  |  |  | 5000 |  | 直管蛍光灯 FHF32EX 高出力形 【45W】 | 48 | 2 | 2 | 12 | 30 | 34.56 | 96
913 | 55 | 本館 | 3 |  | 廊下１ | 埋込形 |  | 埋込 |  |  |  | 5000 |  | 直管蛍光灯 FHF16EX 高出力形 【23W】 | 27 | 21 | 42 | 12 | 30 | 408.24 | 1134
914 | 56 | 本館 | 3 |  | EVホール２ | スクエア | □450 | 埋込 |  |  |  | 5000 |  | コンパクト形蛍光灯 FHP32E 【32W】 | 35 | 1 | 3 | 12 | 30 | 37.8 | 105
915 | 56 | 本館 | 3 |  | EVホール２ | ダウンライト | φ150 | 埋込 |  |  |  | 5000 |  | コンパクト形蛍光灯 FHT24EX 【24W】 | 27 | 10 | 10 | 12 | 30 | 97.2 | 270 | 器具交換
916 | 1 | 本館 | 2 |  | 会議室 | スクエア | □450 | 埋込 |  |  |  | 5000 |  | コンパクト形蛍光灯 FHP32E 【32W】 | 35 | 20 | 60 | 8 | 30 | 504 | 2100
917 | 2 | 本館 | 2 |  | 応接室⓵ | 埋込形 |  | 埋込 |  |  |  | 5000 |  | 直管蛍光灯 FHF32EX 高出力形 【45W】 | 48 | 2 | 4 | 8 | 30 | 46.08 | 192
918 | 3 | 本館 | 2 |  | 企業長室 | 埋込形 |  | 埋込 |  |  |  | 5000 |  | 直管蛍光灯 FHF32EX 高出力形 【45W】 | 48 | 2 | 4 | 8 | 30 | 46.08 | 192
919 | 4 | 本館 | 2 |  | 湯沸かし室 | 埋込形 |  | 埋込 |  |  |  | 5000 |  | 直管蛍光灯 FHF16EX 高出力形 【23W】 | 27 | 1 | 1 | 4 | 30 | 3.24 | 27
920 | 4 | 本館 | 2 |  | 湯沸かし室 | 流し元灯 |  | 天直付 |  |  |  | 5000 |  | 直管蛍光灯 FL20S 【20W】 | 23 | 1 | 1 | 1 | 30 | 0.69 | 23 | 器具交換
921 | 5 | 本館 | 2 |  | コピー室 | 埋込形 |  | 埋込 |  |  |  | 5000 |  | 直管蛍光灯 FHF32EX 高出力形 【45W】 | 48 | 1 | 2 | 4 | 30 | 11.52 | 96
922 | 6 | 本館 | 2 |  | 事務室 | 埋込形 |  | 埋込 |  |  |  | 5000 |  | 直管蛍光灯 FHF32EX 高出力形 【45W】 | 48 | 17 | 34 | 8 | 30 | 391.68 | 1632
923 | 7 | 本館 | 2 |  | 事務長室 | スクエア | □450 | 埋込 |  |  |  | 5000 |  | コンパクト形蛍光灯 FHP32E 【32W】 | 35 | 2 | 6 | 8 | 30 | 50.4 | 210
924 | 8 | 本館 | 2 |  | 書庫 | 埋込形 |  | 埋込 |  |  |  | 5000 |  | 直管蛍光灯 FHF32EX 高出力形 【45W】 | 48 | 1 | 2 | 1 | 30 | 2.88 | 96
925 | 9 | 本館 | 2 |  | 書庫⓵ | 埋込形 |  | 埋込 |  |  |  | 5000 |  | 直管蛍光灯 FHF32EX 高出力形 【45W】 | 48 | 4 | 8 | 1 | 30 | 11.52 | 384
926 | 10 | 本館 | 2 |  | 男子WC | ダウンライト | φ150 | 埋込 |  |  |  | 5000 |  | コンパクト形蛍光灯 FHT24EX 【24W】 | 27 | 5 | 5 | 7 | 30 | 28.35 | 135 | 器具交換
927 | 10 | 本館 | 2 |  | 男子WC | ブラケット |  | 壁直付 |  |  |  | 5000 |  | 直管蛍光灯 FL20S 【20W】 | 23 | 2 | 2 | 7 | 30 | 9.66 | 46
928 | 11 | 本館 | 2 |  | 女子WC | ダウンライト | φ150 | 埋込 |  |  |  | 5000 |  | コンパクト形蛍光灯 FHT24EX 【24W】 | 27 | 5 | 5 | 7 | 30 | 28.35 | 135 | 器具交換
929 | 11 | 本館 | 2 |  | 女子WC | ブラケット |  | 壁直付 |  |  |  | 5000 |  | 直管蛍光灯 FL20S 【20W】 | 23 | 2 | 2 | 7 | 30 | 9.66 | 46
930 | 12 | 本館 | 2 |  | 会議室⓵ | 埋込形 |  | 埋込 |  |  |  | 5000 |  | 直管蛍光灯 FHF32EX 高出力形 【45W】 | 48 | 8 | 16 | 8 | 30 | 184.32 | 768
931 | 13 | 本館 | 2 |  | 院長室 | スクエア | □450 | 埋込 |  |  |  | 5000 |  | コンパクト形蛍光灯 FHP32E 【32W】 | 35 | 4 | 12 | 8 | 30 | 100.8 | 420
932 | 14 | 本館 | 2 |  | 応接室② | スクエア | □450 | 埋込 |  |  |  | 5000 |  | コンパクト形蛍光灯 FHP32E 【32W】 | 35 | 4 | 12 | 8 | 30 | 100.8 | 420
933 | 15 | 本館 | 2 |  | 副院長室⓵ | スクエア | □450 | 埋込 |  |  |  | 5000 |  | コンパクト形蛍光灯 FHP32E 【32W】 | 35 | 4 | 12 | 5 | 30 | 63 | 420
934 | 16 | 本館 | 2 |  | 副院長室② | スクエア | □450 | 埋込 |  |  |  | 5000 |  | コンパクト形蛍光灯 FHP32E 【32W】 | 35 | 4 | 12 | 5 | 30 | 63 | 420
935 | 16 | 本館 | 2 |  | 看護長室 | スクエア | □450 | 埋込 |  |  |  | 5000 |  | コンパクト形蛍光灯 FHP32E 【32W】 | 35 | 4 | 12 | 8 | 30 | 100.8 | 420
936 | 17 | 本館 | 2 |  | 看護管理室 | 埋込形 |  | 埋込 |  |  |  | 5000 |  | 直管蛍光灯 FHF32EX 高出力形 【45W】 | 48 | 4 | 8 | 8 | 30 | 92.16 | 384
937 | 18 | 本館 | 2 |  | 電話交換 | 埋込形 |  | 埋込 |  |  |  | 5000 |  | 直管蛍光灯 FHF32EX 高出力形 【45W】 | 48 | 2 | 4 | 8 | 30 | 46.08 | 192
938 | 17 | 本館 | 2 |  | 切り出し | 埋込形 |  | 埋込 |  |  |  | 5000 |  | 直管蛍光灯 FHF32EX 高出力形 【45W】 | 48 | 3 | 6 | 6 | 30 | 51.84 | 288
939 | 20 | 本館 | 2 |  | 病理検査 | 埋込形 |  | 埋込 |  |  |  | 5000 |  | 直管蛍光灯 FHF32EX 高出力形 【45W】 | 48 | 10 | 20 | 9 | 30 | 259.2 | 960
940 | 20 | 本館 | 2 |  | 病理検査 | 流し元灯 |  | 天直付 |  |  |  | 5000 |  | 直管蛍光灯 FL20S 【20W】 | 23 | 2 | 2 | 1 | 30 | 1.38 | 46 | 器具交換
941 | 21 | 本館 | 2 |  | 病理検査医師室 | 埋込形 |  | 埋込 |  |  |  | 5000 |  | 直管蛍光灯 FHF32EX 高出力形 【45W】 | 48 | 4 | 8 | 9 | 30 | 103.68 | 384
942 | 22 | 本館 | 2 |  | 2C機械室 | トラフ形 |  | 壁直付 |  | 片笠 |  | 5000 |  | 直管蛍光灯 FHF32EX 高出力形 【45W】 | 48 | 3 | 3 | 1 | 1 | 0.144 | 144
943 | 22 | 本館 | 2 |  | 2C機械室 | トラフ形 |  | 天直付 |  | 両笠 |  | 5000 |  | 直管蛍光灯 FHF32EX 高出力形 【45W】 | 48 | 1 | 1 | 1 | 1 | 0.048 | 48
944 | 23 | 本館 | 2 |  | 213 | トラフ形 |  | 天直付 |  |  |  | 5000 |  | 直管蛍光灯 FHF32EX 高出力形 【45W】 | 48 | 8 | 8 | 12 | 30 | 138.24 | 384
945 | 23 | 本館 | 2 |  | 213 | トラフ形 |  | 壁直付 |  |  |  | 5000 |  | 直管蛍光灯 FHF32EX 高出力形 【45W】 | 48 | 2 | 2 | 12 | 30 | 34.56 | 96
946 | 24 | 本館 | 2 |  | 男子WC | ダウンライト | φ150 | 埋込 |  |  |  | 5000 |  | コンパクト形蛍光灯 FHT24EX 【24W】 | 27 | 2 | 2 | 7 | 30 | 11.34 | 54 | 器具交換
947 | 24 | 本館 | 2 |  | 男子WC | ブラケット |  | 壁直付 |  |  |  | 5000 |  | 直管蛍光灯 FL20S 【20W】 | 23 | 1 | 1 | 7 | 30 | 4.83 | 23
948 | 25 | 本館 | 2 |  | 女子WC | ダウンライト | φ150 | 埋込 |  |  |  | 5000 |  | コンパクト形蛍光灯 FHT24EX 【24W】 | 27 | 2 | 2 | 7 | 30 | 11.34 | 54 | 器具交換
949 | 25 | 本館 | 2 |  | 女子WC | ブラケット |  | 壁直付 |  |  |  | 5000 |  | 直管蛍光灯 FL20S 【20W】 | 23 | 1 | 1 | 7 | 30 | 4.83 | 23
950 | 26 | 本館 | 2 |  | D1 | 埋込形 |  | 埋込 |  |  |  | 5000 |  | 直管蛍光灯 FHF32EX 高出力形 【45W】 | 48 | 2 | 4 | 1 | 30 | 5.76 | 192
951 | 27 | 本館 | 2 |  | 治験 | 埋込形 |  | 埋込 |  |  |  | 5000 |  | 直管蛍光灯 FHF32EX 高出力形 【45W】 | 48 | 2 | 4 | 5 | 30 | 28.8 | 192
952 | 28 | 本館 | 2 |  | 調剤 | 埋込形 |  | 埋込 |  |  |  | 5000 |  | 直管蛍光灯 FHF32EX 高出力形 【45W】 | 48 | 10 | 20 | 8 | 30 | 230.4 | 960
953 | 29 | 本館 | 2 |  | 事務室 | 埋込形 |  | 埋込 |  |  |  | 5000 |  | 直管蛍光灯 FHF32EX 高出力形 【45W】 | 48 | 7 | 14 | 8 | 30 | 161.28 | 672
954 | 29 | 本館 | 2 |  | 事務室 | ダウンライト | φ150 | 埋込 |  |  |  | 5000 |  | コンパクト形蛍光灯 FHT24EX 【24W】 | 27 | 1 | 1 | 8 | 30 | 6.48 | 27 | 器具交換
955 | 29 | 本館 | 2 |  | 事務室 | 流し元灯 |  | 壁直付 |  |  |  | 5000 |  | 直管蛍光灯 FL20S 【20W】 | 23 | 1 | 1 | 1 | 30 | 0.69 | 23 | 器具交換
956 | 30 | 本館 | 2 |  | 事務当直 | 埋込形 |  | 埋込 |  |  |  | 5000 |  | 直管蛍光灯 FHF32EX 高出力形 【45W】 | 48 | 1 | 1 | 5 | 30 | 7.2 | 48
957 | 31 | 本館 | 2 |  | 注射室 | 埋込形 |  | 埋込 |  |  |  | 5000 |  | 直管蛍光灯 FHF32EX 高出力形 【45W】 | 48 | 10 | 20 | 4 | 30 | 115.2 | 960
958 | 32 | 本館 | 2 |  | 薬品管理 | 埋込形 |  | 埋込 |  |  |  | 5000 |  | 直管蛍光灯 FHF32EX 高出力形 【45W】 | 48 | 15 | 30 | 9 | 30 | 388.8 | 1440
959 | 33 | 本館 | 2 |  | 製剤室 | 埋込形 |  | 埋込 |  |  |  | 5000 |  | 直管蛍光灯 FHF32EX 高出力形 【45W】 | 48 | 3 | 6 | 8 | 30 | 69.12 | 288
960 | 34 | 本館 | 2 |  | 抗がん剤無菌前室 | トラフ形 |  | 壁直付 |  |  |  | 5000 |  | 直管蛍光灯 FHF32EX 高出力形 【45W】 | 48 | 1 | 1 | 8 | 30 | 11.52 | 48
961 | 35 | 本館 | 2 |  | 抗がん剤無菌前室 | 逆富士形 |  | 天直付 |  |  |  | 5000 |  | 直管蛍光灯 FHF32EX 高出力形 【45W】 | 48 | 2 | 4 | 8 | 30 | 46.08 | 192
962 | 36 | 本館 | 2 |  | 2A | トラフ形 |  | 天直付 |  | 両笠 |  | 5000 |  | 直管蛍光灯 FHF32EX 高出力形 【45W】 | 48 | 10 | 10 | 1 | 30 | 14.4 | 480
963 | 37 | 本館 | 2 |  | 搬送ホール | スクエア | □450 | 埋込 |  |  |  | 5000 |  | コンパクト形蛍光灯 FHP32E 【32W】 | 35 | 2 | 6 | 6 | 30 | 37.8 | 210
964 | 37 | 本館 | 2 |  | 搬送ホール | ダウンライト | φ150 | 埋込 |  |  |  | 5000 |  | コンパクト形蛍光灯 FHT24EX 【24W】 | 27 | 4 | 4 | 6 | 30 | 19.44 | 108 | 器具交換
965 | 37 | 本館 | 2 |  | 搬送ホール | 埋込形 |  | 埋込 |  |  |  | 5000 |  | 直管蛍光灯 FHF16EX 【16W】 | 19 | 1 | 2 | 6 | 30 | 6.84 | 38
966 | 38 | 本館 | 2 |  | 男子ロッカー | 埋込形 |  | 埋込 |  |  |  | 5000 |  | 直管蛍光灯 FHF32EX 高出力形 【45W】 | 48 | 4 | 8 | 4 | 30 | 46.08 | 384
967 | 39 | 本館 | 2 |  | 保冷室 | 埋込形 |  | 埋込 |  |  |  | 5000 |  | 直管蛍光灯 FHF32EX 高出力形 【45W】 | 48 | 2 | 4 | 4 | 30 | 23.04 | 192
968 | 40 | 本館 | 2 |  | 検体検査 | 埋込形 |  | 埋込 |  |  |  | 5000 |  | 直管蛍光灯 FHF32EX 高出力形 【45W】 | 48 | 15 | 30 | 9 | 30 | 388.8 | 1440
969 | 40 | 本館 | 2 |  | 検体検査 | 埋込形 |  | 埋込 |  |  |  | 5000 |  | 直管蛍光灯 FHF16EX 高出力形 【23W】 | 27 | 2 | 4 | 9 | 30 | 29.16 | 108
970 | 41 | 本館 | 2 |  | 検体検査スタッフルーム | 埋込形 |  | 埋込 |  |  |  | 5000 |  | 直管蛍光灯 FHF32EX 高出力形 【45W】 | 48 | 6 | 12 | 9 | 30 | 155.52 | 576
971 | 42 | 本館 | 2 |  | 検査検査当直 | 埋込形 |  | 埋込 |  |  |  | 5000 |  | 直管蛍光灯 FHF32EX 高出力形 【45W】 | 48 | 2 | 2 | 5 | 30 | 14.4 | 96
972 | 43 | 本館 | 2 |  | サーバー室 | 埋込形 |  | 埋込 |  |  |  | 5000 |  | 直管蛍光灯 FHF32EX 高出力形 【45W】 | 48 | 1 | 2 | 4 | 30 | 11.52 | 96
973 | 44 | 本館 | 2 |  | 輸血管理 | 埋込形 |  | 埋込 |  |  |  | 5000 |  | 直管蛍光灯 FHF32EX 高出力形 【45W】 | 48 | 4 | 8 | 9 | 30 | 103.68 | 384
974 | 45 | 本館 | 2 |  | 細菌検査 | 埋込形 |  | 埋込 |  |  |  | 5000 |  | 直管蛍光灯 FHF32EX 高出力形 【45W】 | 48 | 1 | 1 | 5 | 30 | 7.2 | 48
975 | 45 | 本館 | 2 |  | 細菌検査 | 埋込形 |  | 埋込 |  |  |  | 5000 |  | 直管蛍光灯 FHF32EX 高出力形 【45W】 | 48 | 7 | 14 | 5 | 30 | 100.8 | 672
976 | 45 | 本館 | 2 |  | 細菌検査 | 流し元灯 |  | 天直付 |  |  |  | 5000 |  | 直管蛍光灯 FL20S 【20W】 | 23 | 1 | 1 | 1 | 30 | 0.69 | 23 | 器具交換
977 | 46 | 本館 | 2 |  | 筋電室 | ダウンライト | φ150 | 埋込 |  | 調光 |  |  |  | 【LED済】 | 0 | 0 | 0 | 6 | 30 | 0 |  | 【LED済】 | 【LED済】
978 | 47 | 本館 | 2 |  | 筋電室操作 | 埋込形 |  | 埋込 |  |  |  | 5000 |  | 直管蛍光灯 FHF32EX 高出力形 【45W】 | 48 | 2 | 4 | 12 | 30 | 69.12 | 192
979 | 48 | 本館 | 2 |  | 脳波検査 | 埋込形 |  | 埋込 |  |  |  | 5000 |  | 【LED済】 | 0 | 0 | 0 | 9 | 20 | 0 |  | 【LED済】 | 【LED済】
980 | 49 | 本館 | 2 |  | 脳波検査④ | 埋込形 |  | 埋込 |  |  |  | 5000 |  | 直管蛍光灯 FHF32EX 高出力形 【45W】 | 48 | 2 | 4 | 9 | 20 | 34.56 | 192
981 | 50 | 本館 | 2 |  | エコー室 | 埋込形 |  | 埋込 |  |  |  | 5000 |  | 直管蛍光灯 FHF32EX 高出力形 【45W】 | 48 | 2 | 4 | 9 | 20 | 34.56 | 192
982 | 51 | 本館 | 2 |  | エコー室② | 埋込形 |  | 埋込 |  |  |  | 5000 |  | 直管蛍光灯 FHF32EX 高出力形 【45W】 | 48 | 2 | 4 | 9 | 20 | 34.56 | 192
983 | 51 | 本館 | 2 |  | エコー室② | ダウンライト | φ100 | 埋込 |  | 調光 |  | 3000 |  | ハロゲンランプ J12V50W (口金：EZ10) 【50W】 | 50 | 1 | 1 | 9 | 20 | 9 | 50 | 器具交換
984 | 51 | 本館 | 2 |  | エコー室② | １個用スイッチ | [6 empty] | 上記器具コントロール |  |  |  |  | 9 | 20 |  |  | その他部材
985 | 51 | 本館 | 2 |  | エコー室② | １個用スイッチ | [6 empty] | 上記器具コントロール |  |  |  |  | 9 | 20 |  |  | その他部材
986 | 52 | 本館 | 2 |  | エコー室⑫ | 埋込形 |  | 埋込 |  |  |  | 5000 |  | 直管蛍光灯 FHF32EX 高出力形 【45W】 | 48 | 3 | 6 | 9 | 20 | 51.84 | 288
987 | 52 | 本館 | 2 |  | エコー室⑫ | ダウンライト | φ100 | 埋込 |  | 調光 |  | 3000 |  | ハロゲンランプ J12V50W (口金：EZ10) 【50W】 | 50 | 2 | 2 | 9 | 20 | 18 | 100 | 器具交換
988 | 52 | 本館 | 2 |  | エコー室⑫ | １個用スイッチ | [6 empty] | 上記器具コントロール |  |  |  |  | 9 | 20 |  |  | その他部材
989 | 52 | 本館 | 2 |  | エコー室⑫ | １個用スイッチ | [6 empty] | 上記器具コントロール |  |  |  |  | 9 | 20 |  |  | その他部材
990 | 53 | 本館 | 2 |  | エコー室⑪ | 埋込形 |  | 埋込 |  |  |  | 5000 |  | 直管蛍光灯 FHF32EX 高出力形 【45W】 | 48 | 2 | 4 | 9 | 20 | 34.56 | 192
991 | 53 | 本館 | 2 |  | エコー室⑪ | ダウンライト | φ100 | 埋込 |  | 調光 |  | 3000 |  | ハロゲンランプ J12V50W (口金：EZ10) 【50W】 | 50 | 1 | 1 | 9 | 20 | 9 | 50 | 器具交換
992 | 53 | 本館 | 2 |  | エコー室⑪ | １個用スイッチ | [6 empty] | 上記器具コントロール |  |  |  |  | 9 | 20 |  |  | その他部材
993 | 53 | 本館 | 2 |  | エコー室⑪ | １個用スイッチ | [6 empty] | 上記器具コントロール |  |  |  |  | 9 | 20 |  |  | その他部材
994 | 54 | 本館 | 2 |  | エコー室前通路 | ダウンライト | φ150 | 埋込 |  |  |  | 5000 |  | コンパクト形蛍光灯 FHT24EX 【24W】 | 27 | 4 | 4 | 9 | 20 | 19.44 | 108 | 器具交換
995 | 55 | 本館 | 2 |  | 呼吸器検査 | 埋込形 |  | 埋込 |  |  |  | 5000 |  | 直管蛍光灯 FHF32EX 高出力形 【45W】 | 48 | 1 | 2 | 9 | 20 | 17.28 | 96
996 | 55 | 本館 | 2 |  | 呼吸器検査 | 埋込形 |  | 埋込 |  |  |  | 5000 |  | 直管蛍光灯 FHF16EX 【16W】 | 19 | 1 | 2 | 9 | 20 | 6.84 | 38
997 | 56 | 本館 | 2 |  | 心電図⑨ | 埋込形 |  | 埋込 |  |  |  | 5000 |  | 直管蛍光灯 FHF32EX 高出力形 【45W】 | 48 | 3 | 6 | 9 | 20 | 51.84 | 288
998 | 56 | 本館 | 2 |  | 心電図⑨ | 埋込形 |  | 埋込 |  |  |  | 5000 |  | 直管蛍光灯 FHF16EX 【16W】 | 19 | 4 | 8 | 9 | 20 | 27.36 | 152
999 | 57 | 本館 | 2 |  | 呼気検査 | 埋込形 |  | 埋込 |  |  |  | 5000 |  | 直管蛍光灯 FHF32EX 高出力形 【45W】 | 48 | 1 | 2 | 9 | 20 | 17.28 | 96
1000 | 58 | 本館 | 2 |  | 廊下① | ダウンライト | φ150 | 埋込 |  |  |  | 5000 |  | コンパクト形蛍光灯 FHT24EX 【24W】 | 27 | 26 | 26 | 12 | 30 | 252.72 | 702 | 器具交換
1001 | 59 | 本館 | 2 |  | 検査待合 | ダウンライト | φ150 | 埋込 |  |  |  | 5000 |  | コンパクト形蛍光灯 FHT24EX 【24W】 | 27 | 22 | 22 | 12 | 20 | 142.56 | 594 | 器具交換
1002 | 59 | 本館 | 2 |  | 検査待合 | 埋込形 |  | 埋込 |  |  |  | 5000 |  | 直管蛍光灯 FHF32EX 高出力形 【45W】 | 48 | 1 | 2 | 12 | 20 | 23.04 | 96
1003 | 59 | 本館 | 2 |  | 検査待合 | ダウンライト | φ150 | 埋込 |  |  |  | 3000 |  | コンパクト形蛍光灯 FHT24EX 【24W】 | 27 | 2 | 2 | 12 | 20 | 12.96 | 54 | 器具交換
1004 | 60 | 本館 | 2 |  | 採血室 | 埋込形 |  | 埋込 |  |  |  | 5000 |  | 直管蛍光灯 FHF32EX 高出力形 【45W】 | 48 | 4 | 8 | 9 | 20 | 69.12 | 384
1005 | 61 | 本館 | 2 |  | 採尿 | ユニバーサルダウンライト | φ100 | 埋込 |  |  |  | 3000 |  | ハロゲンランプ J12V50W (口金：EZ10) 【50W】 | 50 | 6 | 6 | 2 | 20 | 12 | 300 | 器具交換
1006 | 61 | 本館 | 2 |  | 採尿 | ブラケット |  | 壁直付 |  |  |  | 5000 |  | 直管蛍光灯 FL20S 【20W】 | 23 | 2 | 2 | 2 | 20 | 1.84 | 46
1007 | 62 | 本館 | 2 |  | 男子WC | ダウンライト | φ150 | 埋込 |  | 人感センサー(内蔵) |  | 5000 |  | コンパクト形蛍光灯 FHT24EX 【24W】 | 27 | 1 | 1 | 7 | 20 | 3.78 | 27 | 器具交換
1008 | 63 | 本館 | 2 |  | 女子WC | ダウンライト | φ150 | 埋込 |  |  |  | 5000 |  | コンパクト形蛍光灯 FHT24EX 【24W】 | 27 | 7 | 7 | 7 | 20 | 26.46 | 189 | 器具交換
1009 | 63 | 本館 | 2 |  | 女子WC | ブラケット |  | 壁直付 |  |  |  | 5000 |  | 直管蛍光灯 FL20S 【20W】 | 23 | 2 | 2 | 7 | 20 | 6.44 | 46
1010 | 64 | 本館 | 2 |  | 廊下② | ダウンライト | φ150 | 埋込 |  |  |  | 5000 |  | コンパクト形蛍光灯 FHT24EX 【24W】 | 27 | 10 | 10 | 12 | 30 | 97.2 | 270 | 器具交換
1011 | 65 | 本館 | 2 |  | 男子WC | ダウンライト | φ150 | 埋込 |  |  |  | 5000 |  | コンパクト形蛍光灯 FHT24EX 【24W】 | 27 | 10 | 10 | 7 | 20 | 37.8 | 270 | 器具交換
1012 | 65 | 本館 | 2 |  | 男子WC | ブラケット |  | 壁直付 |  |  |  | 5000 |  | 直管蛍光灯 FL20S 【20W】 | 23 | 2 | 2 | 7 | 20 | 6.44 | 46
1013 | 66 | 本館 | 2 |  | 車イスWC | ダウンライト | φ150 | 埋込 |  | 人感センサー(内蔵) |  | 5000 |  | コンパクト形蛍光灯 FHT24EX 【24W】 | 27 | 2 | 2 | 7 | 20 | 7.56 | 54 | 器具交換
1014 | 67 | 本館 | 2 |  | 女子WC | ダウンライト | φ150 | 埋込 |  |  |  | 5000 |  | コンパクト形蛍光灯 FHT24EX 【24W】 | 27 | 9 | 9 | 7 | 20 | 34.02 | 243 | 器具交換
1015 | 67 | 本館 | 2 |  | 女子WC | ブラケット |  | 壁直付 |  |  |  | 5000 |  | 直管蛍光灯 FL20S 【20W】 | 23 | 2 | 2 | 7 | 20 | 6.44 | 46
1016 | 68 | 本館 | 2 |  | 女子WC | ダウンライト | φ150 | 埋込 |  |  |  | 5000 |  | コンパクト形蛍光灯 FHT24EX 【24W】 | 27 | 2 | 2 | 7 | 20 | 7.56 | 54 | 器具交換
1017 | 69 | 本館 | 2 |  | 眼科待合 | ダウンライト | φ150 | 埋込 |  |  |  | 5000 |  | コンパクト形蛍光灯 FHT24EX 【24W】 | 27 | 18 | 18 | 12 | 20 | 116.64 | 486 | 器具交換
1018 | 70 | 本館 | 2 |  | 検査⑦ | 埋込形 |  | 埋込 |  |  |  | 5000 |  | 直管蛍光灯 FHF32EX 高出力形 【45W】 | 48 | 8 | 16 | 9 | 20 | 138.24 | 768
1019 | 70 | 本館 | 2 |  |  | ダウンライト | φ150 | 埋込 |  |  |  | 5000 |  | コンパクト形蛍光灯 FHT24EX 【24W】 | 27 | 5 | 5 | 12 | 20 | 32.4 | 135 | 器具交換
1020 | 71 | 本館 | 2 |  | 暗室 | ダウンライト | φ150 | 埋込 |  |  |  | 5000 |  | コンパクト形蛍光灯 FHT24EX 【24W】 | 27 | 3 | 3 | 9 | 20 | 14.58 | 81 | 器具交換
1021 | 72 | 本館 | 2 |  | 暗室⑤ | 埋込形 |  | 埋込 |  |  |  | 5000 |  | 直管蛍光灯 FHF32EX 高出力形 【45W】 | 48 | 1 | 2 | 9 | 20 | 17.28 | 96
1022 | 73 | 本館 | 2 |  | 診察 | 埋込形 |  | 埋込 |  |  |  | 5000 |  | 直管蛍光灯 FHF32EX 高出力形 【45W】 | 48 | 2 | 2 | 7 | 20 | 13.44 | 96
1023 | 74 | 本館 | 2 |  | 処置④ | 埋込形 |  | 埋込 |  |  |  | 5000 |  | 直管蛍光灯 FHF32EX 高出力形 【45W】 | 48 | 1 | 2 | 6 | 20 | 11.52 | 96
1024 | 75 | 本館 | 2 |  | 処置④ | 流し元灯 |  | 壁直付 |  |  |  | 5000 |  | 直管蛍光灯 FL20S 【20W】 | 23 | 1 | 1 | 1 | 20 | 0.46 | 23 | 器具交換
1025 | 76 | 本館 | 2 |  | 診察② | 埋込形 |  | 埋込 |  |  |  | 5000 |  | 直管蛍光灯 FHF32EX 高出力形 【45W】 | 48 | 2 | 4 | 7 | 20 | 26.88 | 192
1026 | 77 | 本館 | 2 |  | 診察⓵ | 埋込形 |  | 埋込 |  |  |  | 5000 |  | 直管蛍光灯 FHF32EX 高出力形 【45W】 | 48 | 2 | 4 | 7 | 20 | 26.88 | 192
1027 | 77 | 本館 | 2 |  | スタッフ通路 | 埋込形 |  | 埋込 |  |  |  | 5000 |  | 直管蛍光灯 FHF16EX 高出力形 【23W】 | 27 | 2 | 4 | 24 | 20 | 51.84 | 108
1028 | 78 | 本館 | 2 |  | 待合 | ダウンライト | φ150 | 埋込 |  |  |  | 5000 |  | コンパクト形蛍光灯 FHT24EX 【24W】 | 27 | 4 | 4 | 12 | 20 | 25.92 | 108 | 器具交換
1029 | 79 | 本館 | 2 |  | 処置室（歯科） | 埋込形 |  | 埋込 |  | 乳白カバー |  | 5000 |  | 直管蛍光灯 FHF32EX 高出力形 【45W】 | 48 | 11 | 22 | 6 | 20 | 126.72 | 1056
1030 | 80 | 本館 | 2 |  | 小児待合 | ダウンライト | φ150 | 埋込 |  |  |  | 5000 |  | コンパクト形蛍光灯 FHT24EX 【24W】 | 27 | 23 | 23 | 12 | 20 | 149.04 | 621 | 器具交換
1031 | 81 | 本館 | 2 |  | 処置 | 埋込形 |  | 埋込 |  |  |  | 5000 |  | 直管蛍光灯 FHF32EX 高出力形 【45W】 | 48 | 4 | 8 | 6 | 20 | 46.08 | 384
1032 | 81 | 本館 | 2 |  | 処置 | ユニバーサルダウンライト | φ100 | 埋込 |  |  |  | 3000 |  | ハロゲンランプ J12V50W (口金：EZ10) 【50W】 | 50 | 4 | 4 | 6 | 20 | 24 | 200 | 器具交換
1033 | 82 | 本館 | 2 |  | 車イスWC⓵ | ダウンライト | φ150 | 埋込 |  | 人感センサー(内蔵) |  | 5000 |  | コンパクト形蛍光灯 FHT24EX 【24W】 | 27 | 2 | 2 | 7 | 20 | 7.56 | 54 | 器具交換
1034 | 83 | 本館 | 2 |  | 車イスWC② | ダウンライト | φ150 | 埋込 |  | 人感センサー(内蔵) |  | 5000 |  | コンパクト形蛍光灯 FHT24EX 【24W】 | 27 | 2 | 2 | 7 | 20 | 7.56 | 54 | 器具交換
1035 | 84 | 本館 | 2 |  | 授乳 | ダウンライト | φ150 | 埋込 |  | 人感センサー(内蔵) |  | 5000 |  | コンパクト形蛍光灯 FHT24EX 【24W】 | 27 | 2 | 2 | 4 | 20 | 4.32 | 54 | 器具交換
1036 | 85 | 本館 | 2 |  | おむつ室 | ダウンライト | φ150 | 埋込 |  |  |  | 5000 |  | コンパクト形蛍光灯 FHT24EX 【24W】 | 27 | 1 | 1 | 12 | 20 | 6.48 | 27 | 器具交換
1037 | 86 | 本館 | 2 |  | スタッフ通路 | 埋込形 |  | 埋込 |  |  |  | 5000 |  | 直管蛍光灯 FHF16EX 【16W】 | 19 | 8 | 16 | 24 | 20 | 145.92 | 304
1038 | 87 | 本館 | 2 |  | 待合室 | ダウンライト | φ150 | 埋込 |  |  |  | 5000 |  | コンパクト形蛍光灯 FHT24EX 【24W】 | 27 | 3 | 3 | 12 | 20 | 19.44 | 81 | 器具交換
1039 | 88 | 本館 | 2 |  | 診察⑤ | 埋込形 |  | 埋込 |  |  |  | 5000 |  | 直管蛍光灯 FHF32EX 高出力形 【45W】 | 48 | 2 | 4 | 7 | 20 | 26.88 | 192
1040 | 89 | 本館 | 2 |  | 相談 | 埋込形 |  | 埋込 |  |  |  | 5000 |  | 直管蛍光灯 FHF32EX 高出力形 【45W】 | 48 | 2 | 4 | 4 | 20 | 15.36 | 192
1041 | 90 | 本館 | 2 |  | 授乳 | ダウンライト | φ150 | 埋込 |  |  |  | 5000 |  | コンパクト形蛍光灯 FHT24EX 【24W】 | 27 | 4 | 4 | 4 | 20 | 8.64 | 108 | 器具交換
1042 | 91 | 本館 | 2 |  | 診察⑤前室 | ダウンライト | φ150 | 埋込 |  |  |  | 5000 |  | コンパクト形蛍光灯 FHT24EX 【24W】 | 27 | 4 | 4 | 7 | 20 | 15.12 | 108 | 器具交換
1043 | 92 | 本館 | 2 |  | 診察⑤ | 埋込形 |  | 埋込 |  |  |  | 5000 |  | 直管蛍光灯 FHF32EX 高出力形 【45W】 | 48 | 1 | 2 | 7 | 20 | 13.44 | 96
1044 | 92 | 本館 | 2 |  | 診察⑤ | 埋込形 |  | 埋込 |  |  |  | 5000 |  | 直管蛍光灯 FHF16EX 【16W】 | 19 | 1 | 2 | 7 | 20 | 5.32 | 38
1045 | 93 | 本館 | 2 |  | 処置④ | 埋込形 |  | 埋込 |  |  |  | 5000 |  | 直管蛍光灯 FHF32EX 高出力形 【45W】 | 48 | 2 | 4 | 6 | 20 | 23.04 | 192
1046 | 93 | 本館 | 2 |  | 処置④ | 埋込形 |  | 埋込 |  |  |  | 5000 |  | 直管蛍光灯 FHF16EX 【16W】 | 19 | 2 | 4 | 6 | 20 | 9.12 | 76
1047 | 93 | 本館 | 2 |  | 処置④ | ユニバーサルダウンライト | φ100 | 埋込 |  |  |  | 3000 |  | ハロゲンランプ J12V50W (口金：EZ10) 【50W】 | 50 | 2 | 2 | 6 | 20 | 12 | 100 | 器具交換
1048 | 93 | 本館 | 2 |  | 処置④ | 流し元灯 | [5 empty] | 5000 |  | 直管蛍光灯 FL20S 【20W】 | 23 | 1 | 1 | 1 | 20 | 0.46 | 23 | 器具交換
1049 | 94 | 本館 | 2 |  | 診察③ | 埋込形 |  | 埋込 |  |  |  | 5000 |  | 直管蛍光灯 FHF32EX 高出力形 【45W】 | 48 | 2 | 4 | 7 | 20 | 26.88 | 192
1050 | 94 | 本館 | 2 |  | 診察③ | ユニバーサルダウンライト | φ100 | 埋込 |  |  |  | 3000 |  | ハロゲンランプ J12V50W (口金：EZ10) 【50W】 | 50 | 1 | 1 | 7 | 20 | 7 | 50 | 器具交換
1051 | 95 | 本館 | 2 |  | 診察② | 埋込形 |  | 埋込 |  |  |  | 5000 |  | 直管蛍光灯 FHF32EX 高出力形 【45W】 | 48 | 2 | 4 | 7 | 20 | 26.88 | 192
1052 | 95 | 本館 | 2 |  | 診察② | ユニバーサルダウンライト | φ100 | 埋込 |  |  |  | 3000 |  | ハロゲンランプ J12V50W (口金：EZ10) 【50W】 | 50 | 1 | 1 | 7 | 20 | 7 | 50 | 器具交換
1053 | 96 | 本館 | 2 |  | 観察⓵ | 埋込形 |  | 埋込 |  |  |  | 5000 |  | 直管蛍光灯 FHF32EX 高出力形 【45W】 | 48 | 2 | 4 | 8 | 20 | 30.72 | 192
1054 | 97 | 本館 | 2 |  | 診察⓵ | 埋込形 |  | 埋込 |  |  |  | 5000 |  | 直管蛍光灯 FHF32EX 高出力形 【45W】 | 48 | 2 | 4 | 7 | 20 | 26.88 | 192
1055 | 97 | 本館 | 2 |  | 診察⓵ | ユニバーサルダウンライト | φ100 | 埋込 |  |  |  | 3000 |  | ハロゲンランプ J12V50W (口金：EZ10) 【50W】 | 50 | 1 | 1 | 7 | 20 | 7 | 50 | 器具交換
1056 | 98 | 本館 | 2 |  | 2E | トラフ形 |  | 天直付 |  | 両笠 |  | 5000 |  | 直管蛍光灯 FHF32EX 高出力形 【45W】 | 48 | 2 | 2 | 1 | 20 | 1.92 | 96
1057 | 99 | 本館 | 2 |  | 診察② | 埋込形 |  | 埋込 |  |  |  | 5000 |  | 直管蛍光灯 FHF32EX 高出力形 【45W】 | 48 | 2 | 4 | 7 | 20 | 26.88 | 192
1058 | 99 | 本館 | 2 |  | 診察② | ユニバーサルダウンライト | φ100 | 埋込 |  |  |  | 3000 |  | ハロゲンランプ J12V50W (口金：EZ10) 【50W】 | 50 | 1 | 1 | 7 | 20 | 7 | 50 | 器具交換
1059 | 100 | 本館 | 2 |  | 処置③ | 埋込形 |  | 埋込 |  |  |  | 5000 |  | 直管蛍光灯 FHF32EX 高出力形 【45W】 | 48 | 6 | 12 | 6 | 20 | 69.12 | 576
1060 | 100 | 本館 | 2 |  | 処置③ | ユニバーサルダウンライト | φ100 | 埋込 |  |  |  | 5000 |  | ハロゲンランプ J12V50W (口金：EZ10) 【50W】 | 50 | 2 | 2 | 6 | 20 | 12 | 100 | 器具交換
1061 | 100 | 本館 | 2 |  | 処置③ | 埋込形 | [5 empty] | 5000 |  | 直管蛍光灯 FHF16EX 高出力形 【23W】 | 27 | 2 | 2 | 6 | 20 | 6.48 | 54
1062 | 101 | 本館 | 2 |  | 処置室③ | 埋込形 |  | 埋込 |  |  |  | 5000 |  | 直管蛍光灯 FHF32EX 高出力形 【45W】 | 48 | 5 | 10 | 6 | 20 | 57.6 | 480
1063 | 101 | 本館 | 2 |  | 処置室③ | 流し元灯 |  | 天直付 |  |  |  | 5000 |  | 直管蛍光灯 FL20S 【20W】 | 23 | 1 | 1 | 1 | 20 | 0.46 | 23 | 器具交換
1064 | 101 | 本館 | 2 |  | 処置室③ | ユニバーサルダウンライト | φ100 | 埋込 |  |  |  | 3000 |  | ハロゲンランプ J12V50W (口金：EZ10) 【50W】 | 50 | 1 | 1 | 6 | 20 | 6 | 50 | 器具交換
1065 | 102 | 本館 | 2 |  | 看護休憩室 | 埋込形 |  | 埋込 |  |  |  | 5000 |  | 直管蛍光灯 FHF32EX 高出力形 【45W】 | 48 | 2 | 4 | 8 | 20 | 30.72 | 192
1066 | 102 | 本館 | 2 |  | 看護休憩室 | 流し元灯 |  | 天直付 |  |  |  | 5000 |  | 直管蛍光灯 FL20S 【20W】 | 23 | 1 | 1 | 1 | 20 | 0.46 | 23 | 器具交換
1067 | 103 | 本館 | 2 |  | NST⑦ | 埋込形 |  | 埋込 |  |  |  | 5000 |  | 直管蛍光灯 FHF32EX 高出力形 【45W】 | 48 | 2 | 4 | 3 | 20 | 11.52 | 192
1068 | 104 | 本館 | 2 |  | 診察⑥ | 埋込形 |  | 埋込 |  |  |  | 5000 |  | 直管蛍光灯 FHF32EX 高出力形 【45W】 | 48 | 2 | 4 | 7 | 20 | 26.88 | 192
1069 | 105 | 本館 | 2 |  | 診察⑤ | 埋込形 |  | 埋込 |  |  |  | 5000 |  | 直管蛍光灯 FHF32EX 高出力形 【45W】 | 48 | 2 | 4 | 7 | 20 | 26.88 | 192
1070 | 106 | 本館 | 2 |  | 診察④ | 埋込形 |  | 埋込 |  |  |  | 5000 |  | 直管蛍光灯 FHF32EX 高出力形 【45W】 | 48 | 2 | 4 | 7 | 20 | 26.88 | 192
1071 | 107 | 本館 | 2 |  | 診察③ | 埋込形 |  | 埋込 |  |  |  | 5000 |  | 直管蛍光灯 FHF32EX 高出力形 【45W】 | 48 | 2 | 4 | 7 | 20 | 26.88 | 192
1072 | 107 | 本館 | 2 |  | 診察③ | ユニバーサルダウンライト | φ100 | 埋込 |  |  |  | 3000 |  | ハロゲンランプ J12V50W (口金：EZ10) 【50W】 | 50 | 1 | 1 | 7 | 20 | 7 | 50 | 器具交換
1073 | 108 | 本館 | 2 |  | 診察② | 埋込形 |  | 埋込 |  |  |  | 5000 |  | 直管蛍光灯 FHF32EX 高出力形 【45W】 | 48 | 2 | 4 | 7 | 20 | 26.88 | 192
1074 | 109 | 本館 | 2 |  | 診察⓵ | 埋込形 |  | 埋込 |  |  |  | 5000 |  | 直管蛍光灯 FHF32EX 高出力形 【45W】 | 48 | 2 | 4 | 7 | 20 | 26.88 | 192
1075 | 109 | 本館 | 2 |  | 診察⓵ | ユニバーサルダウンライト | φ100 | 埋込 |  |  |  | 3000 |  | ハロゲンランプ J12V50W (口金：EZ10) 【50W】 | 50 | 1 | 1 | 7 | 20 | 7 | 50 | 器具交換
1076 | 110 | 本館 | 2 |  | スタッフ通路⓵ | 埋込形 |  | 埋込 |  |  |  | 5000 |  | 直管蛍光灯 FHF16EX 【16W】 | 19 | 6 | 12 | 24 | 20 | 109.44 | 228
1077 | 110 | 本館 | 2 |  | スタッフ通路⓵ | 流し元灯 |  | 天直付 |  |  |  | 5000 |  | 直管蛍光灯 FL20S 【20W】 | 23 | 1 | 1 | 1 | 20 | 0.46 | 23 | 器具交換
1078 | 111 | 本館 | 2 |  | スタッフ通路② | 埋込形 |  | 埋込 |  |  |  | 5000 |  | 直管蛍光灯 FHF16EX 【16W】 | 19 | 6 | 12 | 24 | 20 | 109.44 | 228
1079 | 112 | 本館 | 2 |  | スタッフ通路③ | 埋込形 |  | 埋込 |  |  |  | 5000 |  | 直管蛍光灯 FHF16EX 【16W】 | 19 | 12 | 24 | 24 | 20 | 218.88 | 456
1080 | 112 | 本館 | 2 |  | スタッフ通路③ | 流し元灯 |  | 天直付 |  |  |  | 5000 |  | 直管蛍光灯 FL20S 【20W】 | 23 | 2 | 2 | 1 | 20 | 0.92 | 46 | 器具交換
1081 | 113 | 本館 | 2 |  | 診察（耳鼻）⓵ | 埋込形 |  | 埋込 |  |  |  | 5000 |  | 直管蛍光灯 FHF32EX 高出力形 【45W】 | 48 | 3 | 6 | 7 | 20 | 40.32 | 288
1082 | 113 | 本館 | 2 |  | 診察（耳鼻）⓵ | ユニバーサルダウンライト | φ100 | 埋込 |  |  |  | 3000 |  | ハロゲンランプ J12V50W (口金：EZ10) 【50W】 | 50 | 1 | 1 | 7 | 20 | 7 | 50 | 器具交換
1083 | 114 | 本館 | 2 |  | 診察（耳鼻）② | 埋込形 |  | 埋込 |  |  |  | 5000 |  | 直管蛍光灯 FHF32EX 高出力形 【45W】 | 48 | 4 | 8 | 7 | 20 | 53.76 | 384
1084 | 114 | 本館 | 2 |  | 診察（耳鼻）② | ユニバーサルダウンライト | φ100 | 埋込 |  |  |  | 3000 |  | ハロゲンランプ J12V50W (口金：EZ10) 【50W】 | 50 | 1 | 1 | 7 | 20 | 7 | 50 | 器具交換
1085 | 114 | 本館 | 2 |  | 診察（耳鼻）② | 流し元灯 |  | 天直付 |  |  |  | 5000 |  | 直管蛍光灯 FL20S 【20W】 | 23 | 1 | 1 | 1 | 20 | 0.46 | 23 | 器具交換
1086 | 115 | 本館 | 2 |  | 聴力検査 | [8 empty] | 【LED済】 | 0 | 0 | 0 | 4 | 20 | 0 |  | 【LED済】 | 【LED済】
1087 | 116 | 本館 | 2 |  | 待合 | 埋込形 |  | 埋込 |  |  |  | 5000 |  | 直管蛍光灯 FHF32EX 高出力形 【45W】 | 48 | 5 | 10 | 12 | 20 | 115.2 | 480
1088 | 116 | 本館 | 2 |  | 待合 | ダウンライト | φ150 | 埋込 |  |  |  | 5000 |  | コンパクト形蛍光灯 FHT24EX 【24W】 | 27 | 2 | 2 | 12 | 20 | 12.96 | 54 | 器具交換
1089 | 116 | 本館 | 2 |  | 待合 | ユニバーサルダウンライト | φ100 | 埋込 |  |  |  | 3000 |  | ハロゲンランプ J12V50W (口金：EZ10) 【50W】 | 50 | 1 | 1 | 12 | 20 | 12 | 50 | 器具交換
1090 | 116 | 本館 | 2 |  | 待合 | 流し元灯 |  | 壁直付 |  |  |  | 5000 |  | 直管蛍光灯 FL20S 【20W】 | 23 | 1 | 1 | 1 | 20 | 0.46 | 23 | 器具交換
1091 | 117 | 本館 | 2 |  | 麻酔・診察⓵ | 埋込形 |  | 埋込 |  |  |  | 5000 |  | 直管蛍光灯 FHF32EX 高出力形 【45W】 | 48 | 2 | 4 | 7 | 20 | 26.88 | 192
1092 | 117 | 本館 | 2 |  | 麻酔・診察⓵ | ユニバーサルダウンライト | φ100 | 埋込 |  |  |  | 3000 |  | ハロゲンランプ J12V50W (口金：EZ10) 【50W】 | 50 | 1 | 1 | 7 | 20 | 7 | 50 | 器具交換
1093 | 118 | 本館 | 2 |  | 麻酔・診察② | 埋込形 |  | 埋込 |  |  |  | 5000 |  | 直管蛍光灯 FHF32EX 高出力形 【45W】 | 48 | 2 | 4 | 7 | 20 | 26.88 | 192
1094 | 118 | 本館 | 2 |  | 麻酔・診察② | ユニバーサルダウンライト | φ100 | 埋込 |  |  |  | 3000 |  | ハロゲンランプ J12V50W (口金：EZ10) 【50W】 | 50 | 1 | 1 | 7 | 20 | 7 | 50 | 器具交換
1095 | 119 | 本館 | 2 |  | 処置③ | 埋込形 |  | 埋込 |  |  |  | 5000 |  | 直管蛍光灯 FHF32EX 高出力形 【45W】 | 48 | 6 | 12 | 6 | 20 | 69.12 | 576
1096 | 119 | 本館 | 2 |  | 処置③ | 埋込形 |  | 埋込 |  |  |  | 5000 |  | 直管蛍光灯 FHF16EX 【16W】 | 19 | 6 | 12 | 6 | 20 | 27.36 | 228
1097 | 119 | 本館 | 2 |  | 処置③ | 流し元灯 |  | 壁直付 |  |  |  | 5000 |  | 直管蛍光灯 FL20S 【20W】 | 23 | 1 | 1 | 1 | 20 | 0.46 | 23 | 器具交換
1098 | 120 | 本館 | 2 |  | 相談室 | 埋込形 |  | 埋込 |  |  |  | 5000 |  | 直管蛍光灯 FHF32EX 高出力形 【45W】 | 48 | 1 | 2 | 4 | 20 | 7.68 | 96
1099 | 121 | 本館 | 2 |  | 授乳 | ダウンライト | φ150 | 埋込 |  |  |  | 5000 |  | コンパクト形蛍光灯 FHT24EX 【24W】 | 27 | 2 | 2 | 4 | 20 | 4.32 | 54 | 器具交換
1100 | 122 | 本館 | 2 |  | 産婦人待合 | ダウンライト | φ150 | 埋込 |  |  |  | 5000 |  | コンパクト形蛍光灯 FHT24EX 【24W】 | 27 | 15 | 15 | 12 | 20 | 97.2 | 405 | 器具交換
1101 | 123 | 本館 | 2 |  | 外来受付㉑ | 埋込形 |  | 埋込 |  |  |  | 5000 |  | 直管蛍光灯 FHF32EX 高出力形 【45W】 | 48 | 2 | 4 | 12 | 20 | 46.08 | 192
1102 | 123 | 本館 | 2 |  | 外来受付㉑ | ダウンライト | φ150 | 埋込 |  |  |  | 5000 |  | コンパクト形蛍光灯 FHT24EX 【24W】 | 27 | 4 | 4 | 12 | 20 | 25.92 | 108 | 器具交換
1103 | 124 | 本館 | 2 |  | 外来待合㉑ | ダウンライト | φ150 | 埋込 |  |  |  | 5000 |  | コンパクト形蛍光灯 FHT24EX 【24W】 | 27 | 40 | 40 | 12 | 20 | 259.2 | 1080 | 器具交換
1104 | 125 | 本館 | 2 |  | 外来待合㉒ | ダウンライト | φ150 | 埋込 |  |  |  | 5000 |  | コンパクト形蛍光灯 FHT24EX 【24W】 | 27 | 68 | 68 | 12 | 20 | 440.64 | 1836 | 器具交換
1105 | 126 | 本館 | 2 |  | 外来受付㉒ | 埋込形 |  | 埋込 |  |  |  | 5000 |  | 直管蛍光灯 FHF32EX 高出力形 【45W】 | 48 | 1 | 2 | 6 | 20 | 11.52 | 96
1106 | 126 | 本館 | 2 |  | 外来受付㉒ | ダウンライト | φ150 | 埋込 |  |  |  | 5000 |  | コンパクト形蛍光灯 FHT24EX 【24W】 | 27 | 3 | 3 | 6 | 20 | 9.72 | 81 | 器具交換
1107 | 127 | 本館 | 2 |  | 薬剤待合 | ダウンライト | φ150 | 埋込 |  |  |  | 5000 |  | コンパクト形蛍光灯 FHT24EX 【24W】 | 27 | 17 | 17 | 12 | 20 | 110.16 | 459 | 器具交換
1108 | 128 | 本館 | 2 |  | お薬相談室 | 埋込形 |  | 埋込 |  |  |  | 5000 |  | 直管蛍光灯 FHF32EX 高出力形 【45W】 | 48 | 2 | 4 | 6 | 20 | 23.04 | 192
1109 | 129 | 本館 | 2 |  | 廊下④ | 埋込形 |  | 埋込 |  |  |  | 5000 |  | 直管蛍光灯 FHF16EX 【16W】 | 19 | 13 | 26 | 12 | 30 | 177.84 | 494
1110 | 130 | 本館 | 2 |  | 廊下⑤ | 埋込形 |  | 埋込 |  |  |  | 5000 |  | 直管蛍光灯 FHF16EX 【16W】 | 19 | 18 | 36 | 12 | 30 | 246.24 | 684
1111 | 131 | 本館 | 2 |  | 廊下⑥ | 埋込形 |  | 埋込 |  |  |  | 5000 |  | 直管蛍光灯 FHF16EX 【16W】 | 19 | 13 | 26 | 12 | 30 | 177.84 | 494
1112 | 132 | 本館 | 2 |  | 乳腺操作室 | 埋込形 |  | 埋込 |  |  |  | 5000 |  | 直管蛍光灯 FHF32EX 高出力形 【45W】 | 48 | 2 | 4 | 9 | 20 | 34.56 | 192
1113 | 132 | 本館 | 2 |  | 乳腺操作室 | 埋込形 |  | 埋込 |  |  |  | 5000 |  | 直管蛍光灯 FHF16EX 【16W】 | 19 | 2 | 4 | 9 | 20 | 13.68 | 76
1114 | 132 | 本館 | 2 |  | 乳腺操作室 | ユニバーサルダウンライト | φ100 | 埋込 |  | 調光 |  | 3000 |  | ハロゲンランプ J12V50W (口金：EZ10) 【50W】 | 50 | 2 | 2 | 9 | 20 | 18 | 100 | 器具交換
1115 | 132 | 本館 | 2 |  | 乳腺操作室 | 2個用スイッチ | [6 empty] | 上記器具コントロール |  |  |  |  | 9 | 20 |  |  | その他部材
1116 | 132 | 本館 | 2 |  | 乳腺操作室 | 2個用スイッチ | [6 empty] | 上記器具コントロール |  |  |  |  | 9 | 20 |  |  | その他部材
1117 | 133 | 本館 | 2 |  | 乳腺撮影室 | 埋込形 |  | 埋込 |  |  |  | 5000 |  | 直管蛍光灯 FHF32EX 高出力形 【45W】 | 48 | 2 | 4 | 9 | 20 | 34.56 | 192
1118 | 133 | 本館 | 2 |  | 乳腺撮影室 | ユニバーサルダウンライト | φ100 | 埋込 |  | 調光 |  | 3000 |  | ハロゲンランプ J12V50W (口金：EZ10) 【50W】 | 50 | 2 | 2 | 9 | 20 | 18 | 100 | 器具交換
1119 | 132 | 本館 | 2 |  | 乳腺操作室 | 2個用スイッチ | [6 empty] | 上記器具コントロール |  |  |  |  | 9 | 20 |  |  | その他部材
1120 | 132 | 本館 | 2 |  | 乳腺操作室 | 2個用スイッチ | [6 empty] | 上記器具コントロール |  |  |  |  | 9 | 20 |  |  | その他部材
1121 | 134 | 本館 | 2 |  | 撮影03 | 埋込形 |  | 埋込 |  |  |  | 5000 |  | 直管蛍光灯 FHF32EX 高出力形 【45W】 | 48 | 2 | 4 | 9 | 20 | 34.56 | 192
1122 | 134 | 本館 | 2 |  | 撮影03 | ユニバーサルダウンライト | φ100 | 埋込 |  | 調光 |  | 3000 |  | ハロゲンランプ J12V50W (口金：EZ10) 【50W】 | 50 | 2 | 2 | 9 | 20 | 18 | 100 | 器具交換
1123 | 132 | 本館 | 2 |  | 乳腺操作室 | 2個用スイッチ | [6 empty] | 上記器具コントロール |  |  |  |  | 9 | 20 |  |  | その他部材
1124 | 132 | 本館 | 2 |  | 乳腺操作室 | 2個用スイッチ | [6 empty] | 上記器具コントロール |  |  |  |  | 9 | 20 |  |  | その他部材
1125 | 135 | 本館 | 2 |  | 2D機械室 | トラフ形 |  | 壁直付 |  | 片笠 |  | 5000 |  | 直管蛍光灯 FHF32EX 高出力形 【45W】 | 48 | 2 | 2 | 1 | 1 | 0.096 | 96
1126 | 135 | 本館 | 2 |  | 2D機械室 | トラフ形 |  | 天直付 |  | 両笠 |  | 5000 |  | 直管蛍光灯 FHF32EX 高出力形 【45W】 | 48 | 3 | 3 | 1 | 1 | 0.144 | 144
1127 | 136 | 本館 | 2 |  | 化粧室 | ダウンライト | φ150 | 埋込 |  |  |  | 5000 |  | コンパクト形蛍光灯 FHT24EX 【24W】 | 27 | 2 | 2 | 5 | 20 | 5.4 | 54 | 器具交換
1128 | 136 | 本館 | 2 |  | 化粧室 | 埋込形 | W150 | 埋込 |  | 人感センサー(内蔵) |  | 5000 |  | 直管蛍光灯 FHF32EX 高出力形 【45W】 | 48 | 1 | 1 | 5 | 20 | 4.8 | 48
1129 | 137 | 本館 | 2 |  | 女子WC | ダウンライト | φ150 | 埋込 |  |  |  | 5000 |  | コンパクト形蛍光灯 FHT24EX 【24W】 | 27 | 3 | 3 | 7 | 20 | 11.34 | 81 | 器具交換
1130 | 137 | 本館 | 2 |  | 女子WC | ブラケット |  | 壁直付 |  |  |  | 5000 |  | 直管蛍光灯 FL20S 【20W】 | 23 | 1 | 1 | 7 | 20 | 3.22 | 23
1131 | 139 | 本館 | 2 |  | 男子WC | ダウンライト | φ150 | 埋込 |  |  |  | 5000 |  | コンパクト形蛍光灯 FHT24EX 【24W】 | 27 | 4 | 4 | 7 | 20 | 15.12 | 108 | 器具交換
1132 | 138 | 本館 | 2 |  | 男子WC | ブラケット |  | 壁直付 |  |  |  | 5000 |  | 直管蛍光灯 FL20S 【20W】 | 23 | 1 | 1 | 7 | 20 | 3.22 | 23
1133 | 139 | 本館 | 2 |  | 男子ロッカー | 埋込形 |  | 埋込 |  |  |  | 5000 |  | 直管蛍光灯 FHF32EX 【32W】 | 35 | 1 | 1 | 4 | 20 | 2.8 | 35
1134 | 139 | 本館 | 2 |  | 男子ロッカー | ダウンライト | φ150 | 埋込 |  |  |  | 5000 |  | コンパクト形蛍光灯 FHT24EX 【24W】 | 27 | 1 | 1 | 4 | 20 | 2.16 | 27 | 器具交換
1135 | 140 | 本館 | 2 |  | 健診待合 | ダウンライト | φ150 | 埋込 |  |  |  | 5000 |  | コンパクト形蛍光灯 FHT24EX 【24W】 | 27 | 26 | 26 | 12 | 20 | 168.48 | 702 | 器具交換
1136 | 140 | 本館 | 2 |  | 健診待合 | トラフ形 |  | 壁直付 | 間接照明 |  |  | 5000 |  | 直管蛍光灯 FHF32EX 【32W】 | 35 | 10 | 10 | 12 | 20 | 84 | 350
1137 | 141 | 本館 | 2 |  | 準備室 | ダウンライト | φ150 | 埋込 |  |  |  | 5000 |  | コンパクト形蛍光灯 FHT24EX 【24W】 | 27 | 1 | 1 | 1 | 20 | 0.54 | 27 | 器具交換
1138 | 142 | 本館 | 2 |  | 検査④ | 埋込形 |  | 埋込 |  |  |  | 5000 |  | 直管蛍光灯 FHF32EX 【32W】 | 35 | 4 | 8 | 9 | 20 | 50.4 | 280
1139 | 143 | 本館 | 2 |  | 女性待合 | ダウンライト | φ150 | 埋込 |  |  |  | 5000 |  | コンパクト形蛍光灯 FHT24EX 【24W】 | 27 | 15 | 15 | 12 | 20 | 97.2 | 405 | 器具交換
1140 | 144 | 本館 | 2 |  | 診察⑥ | 埋込形 |  | 埋込 |  |  |  | 5000 |  | 直管蛍光灯 FHF32EX 【32W】 | 35 | 2 | 4 | 7 | 20 | 19.6 | 140
1141 | 144 | 本館 | 2 |  | 診察⑥ | ダウンライト | φ150 | 埋込 |  |  |  | 5000 |  | コンパクト形蛍光灯 FHT24EX 【24W】 | 27 | 2 | 2 | 7 | 20 | 7.56 | 54 | 器具交換
1142 | 144 | 本館 | 2 |  | 診察⑥ | ユニバーサルダウンライト | φ100 | 埋込 |  |  |  | 3000 |  | ハロゲンランプ J12V50W (口金：EZ10) 【50W】 | 50 | 1 | 1 | 7 | 20 | 7 | 50 | 器具交換
1143 | 145 | 本館 | 2 |  | 診察⑤ | 埋込形 |  | 埋込 |  |  |  | 5000 |  | ハロゲンランプ J12V50W (口金：EZ10) 【50W】 | 50 | 1 | 2 | 7 | 20 | 14 | 100
1144 | 145 | 本館 | 2 |  | 診察⑤ | ユニバーサルダウンライト | φ100 | 埋込 |  |  |  | 3000 |  | ハロゲンランプ J12V50W (口金：EZ10) 【50W】 | 50 | 1 | 1 | 7 | 20 | 7 | 50 | 器具交換
1145 | 146 | 本館 | 2 |  | 診察② | 埋込形 |  | 埋込 |  |  |  | 5000 |  | ハロゲンランプ J12V50W (口金：EZ10) 【50W】 | 50 | 1 | 2 | 7 | 20 | 14 | 100
1146 | 146 | 本館 | 2 |  | 診察② | ユニバーサルダウンライト | φ100 | 埋込 |  |  |  | 3000 |  | ハロゲンランプ J12V50W (口金：EZ10) 【50W】 | 50 | 1 | 1 | 7 | 20 | 7 | 50 | 器具交換
1147 | 147 | 本館 | 2 |  | 診察⓵ | 埋込形 |  | 埋込 |  |  |  | 5000 |  | 直管蛍光灯 FHF32EX 【32W】 | 35 | 1 | 2 | 7 | 20 | 9.8 | 70
1148 | 147 | 本館 | 2 |  | 診察⓵ | ユニバーサルダウンライト | φ100 | 埋込 |  |  |  | 3000 |  | ハロゲンランプ J12V50W (口金：EZ10) 【50W】 | 50 | 1 | 1 | 7 | 20 | 7 | 50 | 器具交換
1149 | 148 | 本館 | 2 |  | スタッフ通路 | 埋込形 |  | 埋込 |  |  |  | 5000 |  | 直管蛍光灯 FHF16EX 【16W】 | 19 | 3 | 6 | 24 | 20 | 54.72 | 114
1150 | 149 | 本館 | 2 |  | 医療売店 | スクエア | □450 | 埋込 |  |  |  | 5000 |  | コンパクト形蛍光灯 FHP32E 【32W】 | 35 | 2 | 6 | 6 | 20 | 25.2 | 210
1151 | 149 | 本館 | 2 |  | 医療売店 | ダウンライト | φ150 | 埋込 |  |  |  | 5000 |  | コンパクト形蛍光灯 FHT24EX 【24W】 | 27 | 2 | 2 | 6 | 20 | 6.48 | 54 | 器具交換
1152 | 150 | 本館 | 2 |  | 車イスWC | ダウンライト | φ150 | 埋込 |  | 人感センサー(内蔵) |  | 5000 |  | コンパクト形蛍光灯 FHT24EX 【24W】 | 27 | 1 | 1 | 7 | 20 | 3.78 | 27 | 器具交換
1153 | 151 | 本館 | 2 |  | 車イスWC | ダウンライト | φ150 | 埋込 |  | 人感センサー(内蔵) |  | 5000 |  | コンパクト形蛍光灯 FHT24EX 【24W】 | 27 | 1 | 1 | 7 | 20 | 3.78 | 27 | 器具交換
1154 | 152 | 本館 | 2 |  | 売店 | 埋込形 |  | 埋込 |  |  |  | 5000 | 13Mで選定 | 直管蛍光灯 FHF32EX 高出力形 【45W】 | 48 | 2 | 6 | 6 | 20 | 34.56 | 288
1155 | 152 | 本館 | 2 |  | 売店 | 逆富士形 |  | 天直付 |  |  |  | 5000 |  | 直管蛍光灯 FHF32EX 高出力形 【45W】 | 48 | 2 | 2 | 6 | 20 | 11.52 | 96
1156 | 152 | 本館 | 2 |  | 売店 | ダウンライト | φ100 | 埋込 |  |  |  | 5000 |  | コンパクト形蛍光灯 FHT9 | 9 | 3 | 3 | 6 | 20 | 3.24 | 27 | 器具交換
1157 | 153 | 本館 | 2 |  | 職員食堂 | ダウンライト | φ150 | 埋込 |  |  |  | 3000 |  | コンパクト形蛍光灯 FHT24EX 【24W】 | 27 | 26 | 26 | 6 | 20 | 84.24 | 702 | 器具交換
1158 | 154 | 本館 | 2 |  | 厨房 | 逆富士形 |  | 天直付 |  | 防水ソケット |  | 5000 |  | 直管蛍光灯 FHF32EX 高出力形 【45W】 | 48 | 8 | 16 | 6 | 20 | 92.16 | 768
1159 | 155 | 本館 | 2 |  | 前室 | ダウンライト | φ150 | 埋込 |  |  |  | 5000 |  | コンパクト形蛍光灯 FHT24EX 【24W】 | 27 | 2 | 2 | 6 | 20 | 6.48 | 54 | 器具交換
1160 | 156 | 本館 | 2 |  | 食品庫 | 逆富士形 |  | 天直付 |  |  |  | 5000 |  | 直管蛍光灯 FHF32EX 高出力形 【45W】 | 48 | 1 | 1 | 1 | 20 | 0.96 | 48
1161 | 157 | 本館 | 2 |  | WC | ダウンライト | φ150 | 埋込 |  | 人感センサー(内蔵) |  | 5000 |  | コンパクト形蛍光灯 FHT24EX 【24W】 | 27 | 1 | 1 | 7 | 20 | 3.78 | 27 | 器具交換
1162 | 158 | 本館 | 2 |  | 更衣室 | 埋込形 |  | 埋込 |  |  |  | 5000 |  | 直管蛍光灯 FHF16EX 【16W】 | 19 | 1 | 2 | 4 | 20 | 3.04 | 38
1163 | 159 | 本館 | 2 |  | 通路 | 埋込形 |  | 埋込 |  |  |  | 5000 |  | 直管蛍光灯 FHF16EX 【16W】 | 19 | 2 | 4 | 6 | 20 | 9.12 | 76
1164 | 160 | 本館 | 2 |  | レストラン内 | ダウンライト | φ150 | 埋込 |  |  |  | 3000 |  | コンパクト形蛍光灯 FHT24EX 【24W】 | 27 | 21 | 21 | 5 | 20 | 56.7 | 567 | 器具交換
1165 | 161 | 本館 | 2 |  | 廊下① | ダウンライト | φ150 | 埋込 |  |  |  | 5000 |  | コンパクト形蛍光灯 FHT24EX 【24W】 | 27 | 45 | 45 | 12 | 30 | 437.4 | 1215 | 器具交換
1166 | 161 | 本館 | 2 |  | 廊下⓵ |  |  | 天直付 | 間接照明 |  |  | 5000 |  | 直管蛍光灯 FHF32EX 【32W】 | 35 | 16 | 16 | 12 | 30 | 201.6 | 560
1167 | 161 | 本館 | 2 |  | 看板前 | スポットライト |  | 天直付 |  |  |  | 5000 | 管球交換 | 電球形蛍光灯 EFD23E (口金：E26) 【23W】 | 23 | 6 | 6 | 6 | 20 | 16.56 | 138
1168 | 162 | 本館 | 2 |  | 廊下② | ダウンライト | φ150 | 埋込 |  |  |  | 5000 |  | コンパクト形蛍光灯 FHT24EX 【24W】 | 27 | 39 | 39 | 12 | 30 | 379.08 | 1053 | 器具交換
1169 | 163 | 本館 | 2 |  | TELコーナー | ダウンライト | φ150 | 埋込 |  |  |  | 5000 |  | コンパクト形蛍光灯 FHT24EX 【24W】 | 27 | 2 | 2 | 12 | 20 | 12.96 | 54 | 器具交換
1170 | 164 | 本館 | 2 |  | 小児診察⓵ | 埋込形 |  | 埋込 |  |  |  | 5000 |  | 直管蛍光灯 FHF32EX 高出力形 【45W】 | 48 | 3 | 6 | 7 | 20 | 40.32 | 288
1171 | 164 | 本館 | 2 |  | 小児診察⓵ | ユニバーサルダウンライト | φ100 | 埋込 |  |  |  | 3000 |  | ハロゲンランプ J12V50W (口金：EZ10) 【50W】 | 50 | 1 | 1 | 7 | 20 | 7 | 50 | 器具交換
1172 | 164 | 本館 | 2 |  | 小児診察⓵ | ブラケット |  | 天直付 |  |  |  | 5000 |  | 直管蛍光灯 FL20S 【20W】 | 23 | 1 | 1 | 7 | 20 | 3.22 | 23
1173 | 165 | 本館 | 2 |  | 小児診察② | 埋込形 |  | 埋込 |  |  |  | 5000 |  | 直管蛍光灯 FHF32EX 高出力形 【45W】 | 48 | 2 | 4 | 7 | 20 | 26.88 | 192
1174 | 166 | 本館 | 2 |  | 小児診察③ | 埋込形 |  | 埋込 |  |  |  | 5000 |  | 直管蛍光灯 FHF32EX 高出力形 【45W】 | 48 | 2 | 4 | 7 | 20 | 26.88 | 192
1175 | 1 | 本館 | 1 |  | 多目的ホールA | スクエア | □450 | 埋込 |  |  |  | 5000 | H 3.2m | コンパクト形蛍光灯 FHP32E 【32W】 | 35 | 15 | 45 | 6 | 30 | 283.5 | 1575
1176 | 1 | 本館 | 1 |  | 多目的ホールA | ダウンライト | φ150 | 埋込 |  |  |  | 5000 |  | コンパクト形蛍光灯 FHT32EX 【32W】 | 35 | 19 | 19 | 6 | 30 | 119.7 | 665 | 器具交換
1177 | 1 | 本館 | 1 |  | 多目的ホールA | 埋込形 | W220 | 埋込 |  |  |  | 5000 |  | 直管蛍光灯 FHF32EX 高出力形 【45W】 | 48 | 4 | 8 | 6 | 30 | 69.12 | 384
1178 | 1 | 本館 | 1 |  | 多目的ホールA | トラフ形 | [5 empty] | 5000 |  | 直管蛍光灯 FHF32EX 高出力形 【45W】 | 48 | 24 | 24 | 6 | 30 | 207.36 | 1152
1179 | 2 | 本館 | 1 |  | 多目的ホールB | ダウンライト | φ150 | 埋込 |  |  |  | 5000 | H 3.2m | コンパクト形蛍光灯 FHT32EX 【32W】 | 35 | 18 | 18 | 6 | 30 | 113.4 | 630 | 器具交換
1180 | 2 | 本館 | 1 |  | 多目的ホールB | スクエア | □450 | 埋込 |  |  |  | 5000 |  | コンパクト形蛍光灯 FHP32E 【32W】 | 35 | 15 | 45 | 6 | 30 | 283.5 | 1575
1181 | 2 | 本館 | 1 |  | 多目的ホールB | トラフ形 | [5 empty] | 5000 |  | 直管蛍光灯 FHF32EX 高出力形 【45W】 | 48 | 24 | 24 | 6 | 30 | 207.36 | 1152
1182 | 3 | 本館 | 1 |  | 倉庫 | 逆富士形 | W100 |  |  |  |  | 5000 |  | 直管蛍光灯 FHF32EX 高出力形 【45W】 | 48 | 2 | 2 | 1 | 1 | 0.096 | 96
1183 | 4 | 本館 | 1 |  | 図書コーナー | スクエア | □450 | 埋込 |  |  |  | 5000 |  | コンパクト形蛍光灯 FHP32E 【32W】 | 35 | 8 | 24 | 4 | 30 | 100.8 | 840
1184 | 4 | 本館 | 1 |  | 図書コーナー | ダウンライト | φ150 | 埋込 |  |  |  | 5000 |  | コンパクト形蛍光灯 FHT32EX 【32W】 | 35 | 5 | 5 | 4 | 30 | 21 | 175 | 器具交換
1185 | 5 | 本館 | 1 |  | 廊下① | ダウンライト | φ150 | 埋込 |  |  |  | 5000 |  | コンパクト形蛍光灯 FHT32EX 【32W】 | 35 | 41 | 41 | 12 | 30 | 516.6 | 1435 | 器具交換
1186 | 6 | 本館 | 1 |  | 患者支援センター | 埋込形 | W220 | 埋込 |  |  |  | 5000 |  | 直管蛍光灯 FHF32EX 高出力形 【45W】 | 48 | 10 | 20 | 8 | 30 | 230.4 | 960
1187 | 6 | 本館 | 1 |  | 患者支援センター | ダウンライト | φ150 | 埋込 |  |  |  | 5000 |  | コンパクト形蛍光灯 FHT32EX 【32W】 | 35 | 2 | 2 | 8 | 30 | 16.8 | 70 | 器具交換
1188 | 7 | 本館 | 1 |  | 患者の声相談室 | 埋込形 | W220 | 埋込 |  |  |  | 5000 |  | 直管蛍光灯 FHF32EX 高出力形 【45W】 | 48 | 4 | 8 | 8 | 30 | 92.16 | 384
1189 | 7 | 本館 | 1 |  | 患者の声相談室 | ダウンライト | φ150 | 埋込 |  |  |  | 5000 |  | コンパクト形蛍光灯 FHT32EX 【32W】 | 35 | 1 | 1 | 8 | 30 | 8.4 | 35 | 器具交換
1190 | 8 | 本館 | 1 |  | 応接室 | 埋込形 | W220 | 埋込 |  |  |  | 5000 |  | 直管蛍光灯 FHF32EX 高出力形 【45W】 | 48 | 2 | 4 | 8 | 30 | 46.08 | 192
1191 | 9 | 本館 | 1 |  | リハビリセンター | スクエア | □450 | 埋込 |  |  |  | 5000 |  | コンパクト形蛍光灯 FHP32E 【32W】 | 35 | 24 | 72 | 12 | 30 | 907.2 | 2520
1192 | 9 | 本館 | 1 |  | リハビリセンター | ダウンライト | φ150 | 埋込 |  |  |  | 5000 |  | コンパクト形蛍光灯 FHT24EX 【24W】 | 27 | 59 | 59 | 12 | 30 | 573.48 | 1593 | 器具交換
1193 | 9 | 本館 | 1 |  | リハビリセンター | 埋込形 | W220 | 埋込 |  |  |  | 5000 |  | 直管蛍光灯 FHF32EX 高出力形 【45W】 | 48 | 2 | 4 | 12 | 30 | 69.12 | 192
1194 | 9 | 本館 | 1 |  | 流しユニット | [6 empty] | 5000 | バイパスOK | 直管蛍光灯 FL20S 【20W】 | 23 | 1 | 1 | 1 | 30 | 0.69 | 23
1195 | 10 | 本館 | 1 |  | 診察室 | 埋込形 | W220 | 埋込 |  |  |  | 5000 |  | 直管蛍光灯 FHF32EX 高出力形 【45W】 | 48 | 2 | 4 | 7 | 30 | 40.32 | 192
1196 | 10 | 本館 | 1 |  | 診察室 | ユニバーサルダウンライト | φ100 | 埋込 |  |  |  | 3500 |  | JDR65W | 65 | 1 | 1 | 7 | 30 | 13.65 | 65 | 器具交換
1197 | 11 | 本館 | 1 |  | 控室 | 埋込形 | W220 | 埋込 |  |  |  | 5000 |  | 直管蛍光灯 FHF32EX 高出力形 【45W】 | 48 | 6 | 12 | 4 | 30 | 69.12 | 576
1198 | 11 | 本館 | 1 |  | 流し | 流し元灯 |  | 天直付 |  |  |  | 5000 | 器具交換 | 直管蛍光灯 FL20S 【20W】 | 23 | 1 | 1 | 1 | 30 | 0.69 | 23 | 器具交換
1199 | 12 | 本館 | 1 |  | 水治療室 | 浴室灯 |  | 天直付 |  | 防水キャップ |  | 5000 |  | 直管蛍光灯 FHF32EX 高出力形 【45W】 | 48 | 4 | 8 | 4 | 30 | 46.08 | 384
1200 | 13 | 本館 | 1 |  | 言語治療室 | 埋込形 | W220 | 埋込 |  |  |  | 5000 |  | 直管蛍光灯 FHF32EX 高出力形 【45W】 | 48 | 2 | 4 | 8 | 30 | 46.08 | 192
1201 | 14 | 本館 | 1 |  | カルテ倉庫 | 埋込形 | W220 | 埋込 |  |  |  | 5000 |  | 直管蛍光灯 FHF32EX 高出力形 【45W】 | 48 | 2 | 4 | 1 | 1 | 0.192 | 192
1202 | 15 | 本館 | 1 |  | トイレ | ダウンライト | φ150 | 埋込 |  | 人感センサー(内蔵) |  | 5000 |  | コンパクト形蛍光灯 FHT32EX 【32W】 | 35 | 4 | 4 | 3 | 30 | 12.6 | 140 | 器具交換
1203 | 16 | 本館 | 1 |  | 廊下② | 埋込形 | W220 | 埋込 |  |  |  | 5000 |  | 直管蛍光灯 FHF16EX 高出力形 【23W】 | 27 | 10 | 20 | 12 | 30 | 194.4 | 540
1204 | 17 | 本館 | 1 |  | EVホール | スクエア | □450 | 埋込 |  |  |  | 5000 |  | コンパクト形蛍光灯 FHP32E 【32W】 | 35 | 4 | 12 | 12 | 30 | 151.2 | 420
1205 | 18 | 本館 | 1 |  | 職員出入口 | 埋込形 | W220 | 埋込 |  |  |  | 5000 |  | 直管蛍光灯 FHF16EX 高出力形 【23W】 | 27 | 1 | 2 | 8 | 30 | 12.96 | 54
1206 | 19 | 本館 | 1 |  | 給湯室 | 埋込形 | W220 | 埋込 |  |  |  | 5000 |  | 直管蛍光灯 FHF32EX 高出力形 【45W】 | 48 | 1 | 1 | 4 | 30 | 5.76 | 48
1207 | 19 | 本館 | 1 |  | 流し | 流し元灯 |  | 天直付 |  |  |  | 5000 | 器具交換 | 直管蛍光灯 FL20S 【20W】 | 23 | 1 | 1 | 1 | 30 | 0.69 | 23 | 器具交換
1208 | 20 | 本館 | 1 |  | スタッフルーム | 埋込形 | W220 | 埋込 |  |  |  | 5000 |  | 直管蛍光灯 FHF32EX 高出力形 【45W】 | 48 | 6 | 12 | 24 | 30 | 414.72 | 576
1209 | 20 | 本館 | 1 |  | スタッフルーム | ダウンライト | φ150 | 埋込 |  |  |  | 5000 |  | コンパクト形蛍光灯 FHT32EX 【32W】 | 35 | 2 | 2 | 24 | 30 | 50.4 | 70 | 器具交換
1210 | 21 | 本館 | 1 |  | ロッカー室 | 埋込形 | W220 | 埋込 |  |  |  | 5000 |  | 直管蛍光灯 FHF32EX 高出力形 【45W】 | 48 | 3 | 6 | 4 | 30 | 34.56 | 288
1211 | 22 | 本館 | 1 |  | 研修室 | 埋込形 | W220 | 埋込 |  |  |  | 5000 |  | 直管蛍光灯 FHF32EX 高出力形 【45W】 | 48 | 8 | 16 | 4 | 30 | 92.16 | 768
1212 | 23 | 本館 | 1 |  | トイレ | ダウンライト | φ150 | 埋込 |  |  |  | 5000 |  | コンパクト形蛍光灯 FHT32EX 【32W】 | 35 | 5 | 5 | 8 | 30 | 42 | 175 | 器具交換
1213 | 23 | 本館 | 1 |  | トイレ | ブラケット |  | 壁直付 |  |  |  | 5000 |  | 直管蛍光灯 FL20S 【20W】 | 23 | 1 | 1 | 8 | 30 | 5.52 | 23
1214 | 24 | 本館 | 1 |  | カルテ倉庫 | 埋込形 | W220 | 埋込 |  |  |  | 5000 |  | 直管蛍光灯 FHF32EX 高出力形 【45W】 | 48 | 4 | 8 | 1 | 1 | 0.384 | 384
1215 | 25 | 本館 | 1 |  | 廊下⑤ | ダウンライト | φ150 | 埋込 |  |  |  | 5000 |  | コンパクト形蛍光灯 FHT32EX 【32W】 | 35 | 12 | 12 | 12 | 30 | 151.2 | 420 | 器具交換
1216 | 26 | 本館 | 1 |  | 廊下⑥ | ダウンライト | φ150 | 埋込 |  |  |  | 5000 |  | コンパクト形蛍光灯 FHT32EX 【32W】 | 35 | 83 | 83 | 12 | 30 | 1045.8 | 2905 | 器具交換
1217 | 27 | 本館 | 1 |  | 画像待合 | ダウンライト | φ150 | 埋込 |  |  |  | 5000 |  | コンパクト形蛍光灯 FHT32EX 【32W】 | 35 | 7 | 7 | 12 | 30 | 88.2 | 245 | 器具交換
1218 | 28 | 本館 | 1 |  | 画像待合⑥ | ダウンライト | φ150 | 埋込 |  |  |  | 5000 |  | コンパクト形蛍光灯 FHT32EX 【32W】 | 35 | 5 | 5 | 12 | 30 | 63 | 175 | 器具交換
1219 | 29 | 本館 | 1 |  | 医事課 | 埋込形 | W220 | 埋込 |  |  |  | 5000 |  | 直管蛍光灯 FHF32EX 高出力形 【45W】 | 48 | 15 | 30 | 8 | 30 | 345.6 | 1440
1220 | 29 | 本館 | 1 |  | 流し灯 | 流し元灯 |  | 天直付 |  |  |  | 5000 |  | 直管蛍光灯 FL20S 【20W】 | 23 | 1 | 1 | 1 | 30 | 0.69 | 23 | 器具交換
1221 | 30 | 本館 | 1 |  | 受付 | 埋込形 | W220 | 埋込 |  |  |  | 5000 |  | 直管蛍光灯 FHF32EX 高出力形 【45W】 | 48 | 5 | 10 | 8 | 30 | 115.2 | 480
1222 | 300 | 本館 | 1 |  | 受付 | ダウンライト | φ150 | 埋込 |  |  |  | 5000 |  | コンパクト形蛍光灯 FHT32EX 【32W】 | 35 | 7 | 7 | 8 | 30 | 58.8 | 245 | 器具交換
1223 | 31 | 本館 | 1 |  | ミーティングルーム | 埋込形 | W220 | 埋込 |  |  |  | 5000 |  | 直管蛍光灯 FHF32EX 高出力形 【45W】 | 48 | 1 | 2 | 5 | 30 | 14.4 | 96
1224 | 32 | 本館 | 1 |  | 入院受付 | 埋込形 | W220 | 埋込 |  |  |  | 5000 |  | 直管蛍光灯 FHF32EX 高出力形 【45W】 | 48 | 2 | 4 | 8 | 30 | 46.08 | 192
1225 | 32 | 本館 | 1 |  | 入院受付 | ダウンライト | φ150 | 埋込 |  |  |  | 5000 |  | コンパクト形蛍光灯 FHT32EX 【32W】 | 35 | 2 | 2 | 8 | 30 | 16.8 | 70 | 器具交換
1226 | 33 | 本館 | 1 |  | スタッフルーム | 埋込形 | W220 | 埋込 |  |  |  | 5000 |  | 直管蛍光灯 FHF32EX 高出力形 【45W】 | 48 | 8 | 16 | 24 | 30 | 552.96 | 768
1227 | 34 | 本館 | 1 |  | 当直室 | 埋込形 | W150 | 埋込 |  |  |  | 5000 |  | 直管蛍光灯 FHF32EX 高出力形 【45W】 | 48 | 2 | 2 | 5 | 30 | 14.4 | 96
1228 | 35 | 本館 | 1 |  | 廊下 | 埋込形 | W220 | 埋込 |  |  |  | 5000 |  | 直管蛍光灯 FHF16EX 高出力形 【23W】 | 27 | 2 | 4 | 12 | 30 | 38.88 | 108
1229 | 36 | 本館 | 1 |  | カルテ倉庫 | [8 empty] | 【LED済】 | 0 | 0 | 0 | 1 | 1 | 0 |  | 【LED済】 | 【LED済】
1230 | 37 | 本館 | 1 |  | 男子ロッカー | 埋込形 | W220 | 埋込 |  |  |  | 5000 |  | 直管蛍光灯 FHF32EX 高出力形 【45W】 | 48 | 4 | 8 | 4 | 30 | 46.08 | 384
1231 | 38 | 本館 | 1 |  | 更衣室 | ダウンライト | φ150 | 埋込 |  | 人感センサー(別置) |  | 5000 |  | コンパクト形蛍光灯 FHT32EX 【32W】 | 35 | 1 | 1 | 4 | 30 | 4.2 | 35 | 器具交換
1232 | 39 | 本館 | 1 |  | 入選歯科造影室 | 埋込形 | W220 | 埋込 |  |  |  | 5000 |  | 直管蛍光灯 FHF32EX 高出力形 【45W】 | 48 | 3 | 6 | 9 | 20 | 51.84 | 288
1233 | 39 | 本館 | 1 |  | 入選歯科造影室 | ダウンライト | φ100 | 埋込 |  | 調光 |  | 3000 |  | ホワイト電球 LW100/110V100W (口金：E26) 【100W】 | 100 | 2 | 2 | 9 | 20 | 36 | 200 | 器具交換
1234 | 39 | 本館 | 1 |  | 入選歯科造影室 | １個用スイッチ | [6 empty] | 上記器具コントロール |  |  |  |  | 9 | 20 |  |  | その他部材
1235 | 39 | 本館 | 1 |  | 入選歯科造影室 | １個用スイッチ | [6 empty] | 上記器具コントロール |  |  |  |  | 9 | 20 |  |  | その他部材
1236 | 40 | 本館 | 1 |  | 操作室① | 埋込形 | W220 | 埋込 |  |  |  | 5000 |  | 直管蛍光灯 FHF32EX 高出力形 【45W】 | 48 | 1 | 2 | 9 | 20 | 17.28 | 96
1237 | 40 | 本館 | 1 |  | 操作室① | ダウンライト | φ100 | 埋込 |  | 調光 |  | 3000 |  | JDR65W | 65 | 1 | 1 | 9 | 20 | 11.7 | 65 | 器具交換
1238 | 40 | 本館 | 1 |  | 操作室① | １個用スイッチ | [6 empty] | 上記器具コントロール |  |  |  |  | 9 | 20 |  |  | その他部材
1239 | 40 | 本館 | 1 |  | 操作室① | １個用スイッチ | [6 empty] | 上記器具コントロール |  |  |  |  | 9 | 20 |  |  | その他部材
1240 | 41 | 本館 | 1 |  | 操作室② | 埋込形 | W220 | 埋込 |  |  |  | 5000 |  | 直管蛍光灯 FHF16EX 高出力形 【23W】 | 27 | 2 | 4 | 9 | 20 | 19.44 | 108
1241 | 41 | 本館 | 1 |  | 操作室② | 埋込形 | W220 | 埋込 |  |  |  | 5000 |  | 直管蛍光灯 FHF32EX 高出力形 【45W】 | 48 | 1 | 2 | 9 | 20 | 17.28 | 96
1242 | 41 | 本館 | 1 |  | 操作室② | ダウンライト | φ100 | 埋込 |  | 調光 |  | 3000 |  | JDR65W | 65 | 1 | 1 | 9 | 20 | 11.7 | 65 | 器具交換
1243 | 41 | 本館 | 1 |  | 操作室② | １個用スイッチ | [6 empty] | 上記器具コントロール |  |  |  |  | 9 | 20 |  |  | その他部材
1244 | 41 | 本館 | 1 |  | 操作室② | １個用スイッチ | [6 empty] | 上記器具コントロール |  |  |  |  | 9 | 20 |  |  | その他部材
1245 | 42 | 本館 | 1 |  | 骨密度測定 | 埋込形 | W220 | 埋込 |  |  |  | 5000 |  | 直管蛍光灯 FHF32EX 高出力形 【45W】 | 48 | 2 | 4 | 9 | 20 | 34.56 | 192
1246 | 42 | 本館 | 1 |  | 骨密度測定 | ダウンライト | φ100 | 埋込 |  | 調光 |  | 3000 |  | ホワイト電球 LW100/110V100W (口金：E26) 【100W】 | 100 | 3 | 3 | 9 | 20 | 54 | 300 | 器具交換
1247 | 42 | 本館 | 1 |  | 骨密度測定 | １個用スイッチ | [6 empty] | 上記器具コントロール |  |  |  |  | 9 | 20 |  |  | その他部材
1248 | 42 | 本館 | 1 |  | 骨密度測定 | １個用スイッチ | [6 empty] | 上記器具コントロール |  |  |  |  | 9 | 20 |  |  | その他部材
1249 | 43 | 本館 | 1 |  | 結石破砕室 | 埋込形 | W220 | 埋込 |  |  |  | 5000 |  | 直管蛍光灯 FHF32EX 高出力形 【45W】 | 48 | 4 | 8 | 9 | 20 | 69.12 | 384
1250 | 43 | 本館 | 1 |  | 結石破砕室 | ダウンライト | φ100 | 埋込 |  | 調光 |  | 3000 |  | ホワイト電球 LW100/110V100W (口金：E26) 【100W】 | 100 | 4 | 4 | 9 | 20 | 72 | 400 | 器具交換
1251 | 43 | 本館 | 1 |  | 結石破砕室 | １個用スイッチ | [6 empty] | 上記器具コントロール |  |  |  |  | 9 | 20 |  |  | その他部材
1252 | 43 | 本館 | 1 |  | 結石破砕室 | １個用スイッチ | [6 empty] | 上記器具コントロール |  |  |  |  | 9 | 20 |  |  | その他部材
1253 | 43 | 本館 | 1 |  | 結石破砕室 | 流し元灯 |  | 天直付 |  |  |  | 5000 |  | 直管蛍光灯 FL20S 【20W】 | 23 | 1 | 1 | 1 | 20 | 0.46 | 23 | 器具交換
1254 | 43 | 本館 | 1 |  | 結石破砕室 | ダウンライト | φ150 | 埋込 |  | 人感センサー(内蔵) |  | 5000 |  | コンパクト形蛍光灯 FHT32EX 【32W】 | 35 | 1 | 1 | 9 | 20 | 6.3 | 35 | 器具交換
1255 | 44 | 本館 | 1 |  | 核医学前室 | ダウンライト | φ150 | 埋込 |  |  |  | 5000 |  | コンパクト形蛍光灯 FHT32EX 【32W】 | 35 | 14 | 14 | 4 | 20 | 39.2 | 490 | 器具交換
1256 | 45 | 本館 | 1 |  | WC | ダウンライト | φ150 | 埋込 |  | 人感センサー(内蔵) |  | 5000 |  | コンパクト形蛍光灯 FHT32EX 【32W】 | 35 | 2 | 2 | 7 | 20 | 9.8 | 70 | 器具交換
1257 | 46 | 本館 | 1 |  | 汚染検査室 | 埋込形 | W150 | 埋込 |  |  |  | 5000 |  | 直管蛍光灯 FHF32EX 高出力形 【45W】 | 48 | 1 | 1 | 4 | 20 | 3.84 | 48
1258 | 47 | 本館 | 1 |  | シャワー室 | ダウンライト | φ150 | 埋込 |  | 人感センサー(内蔵) |  | 5000 |  | コンパクト形蛍光灯 FHT32EX 【32W】 | 35 | 1 | 1 | 3 | 20 | 2.1 | 35 | 器具交換
1259 | 48 | 本館 | 1 |  | 準備室 | 逆富士形 |  | 天直付 |  |  |  | 5000 |  | 直管蛍光灯 FHF32EX 高出力形 【45W】 | 48 | 2 | 4 | 1 | 20 | 3.84 | 192
1260 | 48 | 本館 | 1 |  | 準備室 | 丸形シーリング |  | 天直付 |  |  |  | 5000 |  | コンパクト形蛍光灯 FHT32EX 【32W】 | 35 | 1 | 1 | 1 | 20 | 0.7 | 35 | 器具交換
1261 | 48 | 本館 | 1 |  | 準備室 | 丸形シーリング |  | 天直付 |  |  |  |  | 上記器具コントロール |  |  |  |  | 1 | 20 |  |  | その他部材
1262 | 49 | 本館 | 1 |  | 貯蔵室 | 埋込形 | W220 | 埋込 |  |  |  | 5000 |  | 直管蛍光灯 FHF32EX 高出力形 【45W】 | 48 | 3 | 6 | 1 | 20 | 5.76 | 288
1263 | 50 | 本館 | 1 |  | 操作室 | 埋込形 | W220 | 埋込 |  |  |  | 5000 |  | 直管蛍光灯 FHF32EX 高出力形 【45W】 | 48 | 3 | 6 | 9 | 20 | 51.84 | 288
1264 | 50 | 本館 | 1 |  | 操作室 | ダウンライト | φ100 | 埋込 |  | 調光 |  | 3000 |  | JDR65W | 65 | 2 | 2 | 9 | 20 | 23.4 | 130 | 器具交換
1265 | 50 | 本館 | 1 |  | 操作室 | １個用スイッチ | [6 empty] | 上記器具コントロール |  |  |  |  | 9 | 20 |  |  | その他部材 |  | PWM
1266 | 50 | 本館 | 1 |  | 操作室 | １個用スイッチ | [6 empty] | 上記器具コントロール |  |  |  |  | 9 | 20 |  |  | その他部材 |  | PWM
1267 | 51 | 本館 | 1 |  | 対外計測室 | 埋込形 | W220 | 埋込 |  |  |  | 5000 |  | 直管蛍光灯 FHF32EX 高出力形 【45W】 | 48 | 8 | 16 | 4 | 20 | 61.44 | 768
1268 | 51 | 本館 | 1 |  | 対外計測室 | ダウンライト | φ100 | 埋込 |  | 調光 |  | 3000 |  | JDR65W | 65 | 6 | 6 | 4 | 20 | 31.2 | 390 | 器具交換
1269 | 51 | 本館 | 1 |  | 対外計測室 | 2個用スイッチ | [6 empty] | 上記器具コントロール |  |  |  |  | 4 | 20 |  |  | その他部材
1270 | 51 | 本館 | 1 |  | 対外計測室 | 2個用スイッチ | [6 empty] | 上記器具コントロール |  |  |  |  | 4 | 20 |  |  | その他部材
1271 | 52 | 本館 | 1 |  | 負荷検査 | 埋込形 | W220 | 埋込 |  |  |  | 5000 |  | 直管蛍光灯 FHF32EX 高出力形 【45W】 | 48 | 2 | 4 | 9 | 20 | 34.56 | 192
1272 | 53 | 本館 | 1 |  | 更衣室 | ダウンライト | φ150 | 埋込 |  | 人感センサー(内蔵) |  | 5000 |  | コンパクト形蛍光灯 FHT32EX 【32W】 | 35 | 1 | 1 | 4 | 20 | 2.8 | 35 | 器具交換
1273 | 54 | 本館 | 1 |  | 処置室 | 埋込形 | W220 | 埋込 |  |  |  | 5000 |  | 直管蛍光灯 FHF32EX 高出力形 【45W】 | 48 | 3 | 6 | 6 | 20 | 34.56 | 288
1274 | 55 | 本館 | 1 |  | 放射線管理室 | 埋込形 | W220 | 埋込 |  |  |  | 5000 |  | 直管蛍光灯 FHF32EX 高出力形 【45W】 | 48 | 1 | 2 | 9 | 20 | 17.28 | 96
1275 | 55 | 本館 | 1 |  | 放射線管理室 | ダウンライト | φ150 | 埋込 |  | 人感センサー(内蔵) |  | 5000 |  | コンパクト形蛍光灯 FHT32EX 【32W】 | 35 | 2 | 2 | 9 | 20 | 12.6 | 70 | 器具交換
1276 | 56 | 本館 | 1 |  | リニアック室 | 埋込形 | W220 | 埋込 |  |  |  | 5000 |  | 直管蛍光灯 FHF32EX 高出力形 【45W】 | 48 | 16 | 32 | 5 | 20 | 153.6 | 1536
1277 | 56 | 本館 | 1 |  | リニアック室 | ダウンライト | φ100 | 埋込 |  | 調光 |  | 3000 |  | JDR65W | 65 | 6 | 6 | 5 | 20 | 39 | 390 | 器具交換 |  | 位相制御
1278 | 56 | 本館 | 1 |  | リニアック室 | １個用スイッチ | [6 empty] | 上記器具コントロール |  |  |  |  | 5 | 20 |  |  | その他部材
1279 | 56 | 本館 | 1 |  | リニアック室 | １個用スイッチ | [6 empty] | 上記器具コントロール |  |  |  |  | 5 | 20 |  |  | その他部材
1280 | 56 | 本館 | 1 |  | リニアック室 | コーナー灯 |  | 壁直付 |  |  |  | 5000 |  | 直管蛍光灯 FHF32EX 高出力形 【45W】 | 48 | 3 | 6 | 5 | 20 | 28.8 | 288
1281 | 57 | 本館 | 1 |  | 治療計画室 | 埋込形 | W220 | 埋込 |  |  |  | 5000 |  | 直管蛍光灯 FHF32EX 高出力形 【45W】 | 48 | 6 | 12 | 5 | 20 | 57.6 | 576
1282 | 58 | 本館 | 1 |  | CTシュミレーター | 埋込形 | W220 | 埋込 |  |  |  | 5000 |  | 直管蛍光灯 FHF32EX 高出力形 【45W】 | 48 | 10 | 20 | 9 | 20 | 172.8 | 960
1283 | 58 | 本館 | 1 |  | CTシュミレーター | ダウンライト | φ100 | 埋込 |  | 調光 |  | 3000 |  | JDR65W | 65 | 3 | 3 | 9 | 20 | 35.1 | 195 | 器具交換
1284 | 58 | 本館 | 1 |  | CTシュミレーター | １個用スイッチ | [6 empty] | 上記器具コントロール |  |  |  |  | 9 | 20 |  |  | その他部材
1285 | 58 | 本館 | 1 |  | CTシュミレーター | １個用スイッチ | [6 empty] | 上記器具コントロール |  |  |  |  | 9 | 20 |  |  | その他部材
1286 | 59 | 本館 | 1 |  | リニアック前室 | ダウンライト | φ150 | 埋込 |  |  |  | 5000 |  | コンパクト形蛍光灯 FHT32EX 【32W】 | 35 | 10 | 10 | 5 | 20 | 35 | 350 | 器具交換
1287 | 60 | 本館 | 1 |  | 工作室 | 埋込形 | W220 | 埋込 |  |  |  | 5000 |  | 直管蛍光灯 FHF32EX 高出力形 【45W】 | 48 | 3 | 6 | 5 | 20 | 28.8 | 288
1288 | 61 | 本館 | 1 |  | 更衣室 | ダウンライト | φ150 | 埋込 |  | 人感センサー(内蔵) |  | 5000 |  | コンパクト形蛍光灯 FHT32EX 【32W】 | 35 | 2 | 2 | 4 | 20 | 5.6 | 70 | 器具交換
1289 | 62 | 本館 | 1 |  | 診察室① | 埋込形 | W220 | 埋込 |  |  |  | 5000 |  | 直管蛍光灯 FHF32EX 高出力形 【45W】 | 48 | 2 | 4 | 7 | 20 | 26.88 | 192
1290 | 62 | 本館 | 1 |  | 診察室① | ユニバーサルダウンライト | φ100 | 埋込 |  |  |  | 3000 |  | コンパクト形蛍光灯 FHT32EX 【32W】 | 35 | 1 | 1 | 7 | 20 | 4.9 | 35 | 器具交換
1291 | 63 | 本館 | 1 |  | 診察室② | ブラケット |  | 壁直付 |  |  |  | 5000 |  | 直管蛍光灯 FL20S 【20W】 | 23 | 1 | 1 | 7 | 20 | 3.22 | 23
1292 | 63 | 本館 | 1 |  | 診察室② | ダウンライト | φ150 | 埋込 |  | 人感センサー(内蔵) |  | 5000 |  | コンパクト形蛍光灯 FHT32EX 【32W】 | 35 | 2 | 2 | 7 | 20 | 9.8 | 70 | 器具交換
1293 | 63 | 本館 | 1 |  | 診察室② | ダウンライト | φ150 | 埋込 |  |  |  | 5000 |  | コンパクト形蛍光灯 FHT32EX 【32W】 | 35 | 3 | 3 | 7 | 20 | 14.7 | 105 | 器具交換
1294 | 64 | 本館 | 1 |  | 画像待合 | ダウンライト | φ150 | 埋込 |  |  |  | 5000 |  | コンパクト形蛍光灯 FHT32EX 【32W】 | 35 | 12 | 12 | 12 | 20 | 100.8 | 420 | 器具交換
1295 | 65 | 本館 | 1 |  | スタッフルーム | 埋込形 | W220 | 埋込 |  |  |  | 5000 |  | 直管蛍光灯 FHF16EX 高出力形 【23W】 | 27 | 4 | 8 | 24 | 20 | 103.68 | 216
1296 | 65 | 本館 | 1 |  | スタッフルーム | 埋込形 | W220 | 埋込 |  |  |  | 5000 |  | 直管蛍光灯 FHF32EX 高出力形 【45W】 | 48 | 10 | 20 | 24 | 20 | 460.8 | 960
1297 | 65 | 本館 | 1 |  | スタッフルーム | ダウンライト | φ100 | 埋込 |  | 調光 |  | 3000 |  | JDR65W | 65 | 3 | 3 | 24 | 20 | 93.6 | 195 | 器具交換
1298 | 65 | 本館 | 1 |  | スタッフルーム | １個用スイッチ | [6 empty] | 上記器具コントロール |  |  |  |  | 24 | 20 |  |  | その他部材
1299 | 65 | 本館 | 1 |  | スタッフルーム | １個用スイッチ | [6 empty] | 上記器具コントロール |  |  |  |  | 24 | 20 |  |  | その他部材
1300 | 66 | 本館 | 1 |  | 撮影室 | 埋込形 | W220 | 埋込 |  |  |  | 5000 |  | 直管蛍光灯 FHF32EX 高出力形 【45W】 | 48 | 5 | 10 | 9 | 20 | 86.4 | 480
1301 | 66 | 本館 | 1 |  | 撮影室 | ダウンライト | φ100 | 埋込 |  | 調光 |  | 3000 |  | JDR65W | 65 | 4 | 4 | 9 | 20 | 46.8 | 260 | 器具交換
1302 | 66 | 本館 | 1 |  | 撮影室 | １個用スイッチ | [6 empty] | 上記器具コントロール |  |  |  |  | 9 | 20 |  |  | その他部材
1303 | 66 | 本館 | 1 |  | 撮影室 | １個用スイッチ | [6 empty] | 上記器具コントロール |  |  |  |  | 9 | 20 |  |  | その他部材
1304 | 66 | 本館 | 1 |  | 更衣室 | ダウンライト | φ150 | 埋込 |  | 人感センサー(内蔵) |  | 5000 |  | コンパクト形蛍光灯 FHT32EX 【32W】 | 35 | 2 | 2 | 4 | 20 | 5.6 | 70 | 器具交換
1305 | 67 | 本館 | 1 |  | 廊下① | ダウンライト | φ150 | 埋込 |  |  |  | 5000 |  | コンパクト形蛍光灯 FHT32EX 【32W】 | 35 | 66 | 66 | 12 | 30 | 831.6 | 2310 | 器具交換
1306 | 68 | 本館 | 1 |  | 放射線受付 | ダウンライト | φ150 | 埋込 |  |  |  | 5000 |  | コンパクト形蛍光灯 FHT32EX 【32W】 | 35 | 14 | 14 | 12 | 20 | 117.6 | 490 | 器具交換
1307 | 68 | 本館 | 1 |  | 放射線受付 | 埋込形 | W220 | 埋込 |  |  |  | 5000 |  | 直管蛍光灯 FHF32EX 高出力形 【45W】 | 48 | 2 | 4 | 12 | 20 | 46.08 | 192
1308 | 68 | 本館 | 1 |  | 放射線受付 |  |  | 壁直付 | 間接照明 |  |  | 5000 |  | 直管蛍光灯 FHF32EX 高出力形 【45W】 | 48 | 6 | 6 | 12 | 20 | 69.12 | 288
1309 | 69 | 本館 | 1 |  | 廊下② |  |  | 壁直付 | 間接照明 |  |  | 5000 |  | 直管蛍光灯 FHF32EX 高出力形 【45W】 | 48 | 7 | 7 | 12 | 30 | 120.96 | 336
1310 | 69 | 本館 | 1 |  | 廊下② | ダウンライト | φ150 | 埋込 |  |  |  | 5000 |  | コンパクト形蛍光灯 FHT32EX 【32W】 | 35 | 42 | 42 | 12 | 30 | 529.2 | 1470 | 器具交換
1311 | 70 | 本館 | 1 |  | TELコーナー | ダウンライト | φ150 | 埋込 |  |  |  | 5000 |  | コンパクト形蛍光灯 FHT32EX 【32W】 | 35 | 4 | 4 | 12 | 20 | 33.6 | 140 | 器具交換
1312 | 71 | 本館 | 1 |  | 廊下③ |  |  | 壁直付 | 間接照明 |  |  | 5000 |  | 直管蛍光灯 FHF32EX 高出力形 【45W】 | 48 | 6 | 6 | 12 | 30 | 103.68 | 288
1313 | 71 | 本館 | 1 |  | 廊下③ | ダウンライト | φ150 | 埋込 |  |  |  | 5000 |  | コンパクト形蛍光灯 FHT32EX 【32W】 | 35 | 66 | 66 | 12 | 30 | 831.6 | 2310 | 器具交換
1314 | 71 | 本館 | 1 |  | 廊下③ | 埋込形 | W220 | 埋込 |  |  |  | 5000 |  | 直管蛍光灯 FHF32EX 高出力形 【45W】 | 48 | 2 | 4 | 12 | 30 | 69.12 | 192
1315 | 71 | 本館 | 1 |  | 廊下③ |  |  | 壁直付 | 間接照明 |  |  | 5000 |  | 直管蛍光灯 FHF16EX 高出力形 【23W】 | 27 | 1 | 1 | 12 | 30 | 9.72 | 27
1316 | 71 | 本館 | 1 |  | 廊下③ | 高天井 | φ250 | 埋込 |  |  |  | 5000 |  | コンパクト形蛍光灯 FHT32EX 【32W】 | 35 | 10 | 30 | 12 | 30 | 378 | 1050 | 器具交換 |  | 高さ７．５ｍ
1317 | 72 | 本館 | 1 |  | 廊下④ | ダウンライト | φ150 | 埋込 |  |  |  | 5000 |  | コンパクト形蛍光灯 FHT32EX 【32W】 | 35 | 48 | 48 | 12 | 30 | 604.8 | 1680 | 器具交換
1318 | 72 | 本館 | 1 |  | 廊下④ |  |  | 壁直付 | 間接照明 |  |  | 5000 |  | 直管蛍光灯 FHF32EX 高出力形 【45W】 | 48 | 17 | 17 | 12 | 30 | 293.76 | 816
1319 | 73 | 本館 | 1 |  | 外科待合 | ダウンライト | φ150 | 埋込 |  |  |  | 5000 |  | コンパクト形蛍光灯 FHT32EX 【32W】 | 35 | 40 | 40 | 12 | 20 | 336 | 1400 | 器具交換
1320 | 73 | 本館 | 1 |  | 外科待合 | 高天井 | φ250 | 埋込 |  |  |  | 5000 |  | コンパクト形蛍光灯 FHT32EX 【32W】 | 35 | 10 | 30 | 12 | 20 | 252 | 1050 | 器具交換 |  | 高さ７．５ｍ
1321 | 74 | 本館 | 1 |  | 救急待合 | ダウンライト | φ150 | 埋込 |  |  |  | 5000 |  | コンパクト形蛍光灯 FHT32EX 【32W】 | 35 | 33 | 33 | 12 | 20 | 277.2 | 1155 | 器具交換
1322 | 75 | 本館 | 1 |  | 男子WC | ブラケット |  | 壁直付 |  |  |  | 5000 |  | 直管蛍光灯 FL20S 【20W】 | 23 | 3 | 3 | 7 | 20 | 9.66 | 69
1323 | 75 | 本館 | 1 |  | 男子WC | ダウンライト | φ150 | 埋込 |  | 人感センサー(別置) |  | 5000 |  | コンパクト形蛍光灯 FHT32EX 【32W】 | 35 | 11 | 11 | 7 | 20 | 53.9 | 385 | 器具交換
1324 | 76 | 本館 | 1 |  | 車いすWC | ダウンライト | φ150 | 埋込 |  | 人感センサー(内蔵) |  | 5000 |  | コンパクト形蛍光灯 FHT32EX 【32W】 | 35 | 4 | 4 | 7 | 20 | 19.6 | 140 | 器具交換
1325 | 77 | 本館 | 1 |  | 吹き抜けロビー | 高天井 | φ250 | 埋込 |  |  |  | 5000 |  | コンパクト形蛍光灯 FHT32EX 【32W】 | 35 | 26 | 78 | 12 | 20 | 655.2 | 2730 | 器具交換 |  | 高さ７．５ｍ
1326 | 77 | 本館 | 1 |  | 吹き抜けロビー | ダウンライト | φ150 | 埋込 |  |  |  | 5000 |  | コンパクト形蛍光灯 FHT32EX 【32W】 | 35 | 18 | 18 | 12 | 20 | 151.2 | 630 | 器具交換
1327 | 78 | 本館 | 1 |  | 風除室 | ダウンライト | φ150 | 埋込 |  |  |  | 5000 |  | コンパクト形蛍光灯 FHT32EX 【32W】 | 35 | 42 | 42 | 12 | 20 | 352.8 | 1470 | 器具交換
1328 | 79 | 本館 | 1 |  | レントゲン操作室② | 埋込形 | W220 | 埋込 |  |  |  | 5000 |  | 直管蛍光灯 FHF32EX 高出力形 【45W】 | 48 | 3 | 6 | 9 | 20 | 51.84 | 288
1329 | 79 | 本館 | 1 |  | レントゲン操作室② | ダウンライト | φ100 | 埋込 |  | 調光 |  | 3000 |  | JDR65W | 65 | 3 | 3 | 9 | 20 | 35.1 | 195 | 器具交換
1330 | 79 | 本館 | 1 |  | レントゲン操作室② | １個用スイッチ | [6 empty] | 上記器具コントロール |  |  |  |  | 9 | 20 |  |  | その他部材
1331 | 79 | 本館 | 1 |  | レントゲン操作室② | １個用スイッチ | [6 empty] | 上記器具コントロール |  |  |  |  | 9 | 20 |  |  | その他部材
1332 | 79 | 本館 | 1 |  | レントゲン操作室② | ダウンライト | φ150 | 埋込 |  |  |  | 5000 |  | コンパクト形蛍光灯 FHT32EX 【32W】 | 35 | 2 | 2 | 9 | 20 | 12.6 | 70 | 器具交換
1333 | 80 | 本館 | 1 |  | 撮影③ | 埋込形 | W220 | 埋込 |  |  |  | 5000 |  | 直管蛍光灯 FHF32EX 高出力形 【45W】 | 48 | 3 | 6 | 9 | 20 | 51.84 | 288
1334 | 80 | 本館 | 1 |  | 撮影③ | ダウンライト | φ100 | 埋込 |  | 調光 |  | 3000 |  | JDR65W | 65 | 3 | 3 | 9 | 20 | 35.1 | 195 | 器具交換
1335 | 80 | 本館 | 1 |  | 撮影③ | １個用スイッチ | [6 empty] | 上記器具コントロール |  |  |  |  | 9 | 20 |  |  | その他部材
1336 | 80 | 本館 | 1 |  | 撮影③ | １個用スイッチ | [6 empty] | 上記器具コントロール |  |  |  |  | 9 | 20 |  |  | その他部材
1337 | 80 | 本館 | 1 |  | 撮影③ | ダウンライト | φ150 | 埋込 |  |  |  | 5000 |  | コンパクト形蛍光灯 FHT32EX 【32W】 | 35 | 2 | 2 | 9 | 20 | 12.6 | 70 | 器具交換
1338 | 81 | 本館 | 1 |  | 操作室（アンギオ） | ユニバーサルダウンライト | φ100 | 埋込 |  |  |  | 5000 |  | 【LED済】 | 0 | 0 | 0 | 9 | 20 | 0 |  | 【LED済】 | 【LED済】
1339 | 81 | 本館 | 1 |  | 操作室（アンギオ） | 埋込形 |  | 埋込 |  |  |  | 5000 |  | 【LED済】 | 0 | 0 | 0 | 9 | 20 | 0 |  | 【LED済】 | 【LED済】
1340 | 82 | 本館 | 1 |  | MRI前室 | ダウンライト |  | 埋込 |  |  |  | 5000 |  | 【LED済】 | 0 | 0 | 0 | 9 | 20 | 0 |  | 【LED済】 | 【LED済】
1341 | 83 | 本館 | 1 |  | CT操作室 | 埋込形 | W220 | 埋込 |  |  |  | 5000 |  | 直管蛍光灯 FHF32EX 高出力形 【45W】 | 48 | 2 | 4 | 9 | 20 | 34.56 | 192
1342 | 83 | 本館 | 1 |  | CT操作室 | ダウンライト | φ100 | 埋込 |  | 調光 |  | 3000 |  | JDR65W | 65 | 2 | 2 | 9 | 20 | 23.4 | 130 | 器具交換
1343 | 83 | 本館 | 1 |  | CT操作室 | 2個用スイッチ | [6 empty] | 上記器具コントロール |  |  |  |  | 9 | 20 |  |  | その他部材
1344 | 83 | 本館 | 1 |  | CT操作室 | 2個用スイッチ | [6 empty] | 上記器具コントロール |  |  |  |  | 9 | 20 |  |  | その他部材
1345 | 83 | 本館 | 1 |  | CT操作室 | ダウンライト | φ150 | 埋込 |  |  |  | 5000 |  | コンパクト形蛍光灯 FHT32EX 【32W】 | 35 | 3 | 3 | 9 | 20 | 18.9 | 105 | 器具交換
1346 | 84 | 本館 | 1 |  | MRI前室① | 埋込形 | W220 | 埋込 |  |  |  | 5000 |  | 直管蛍光灯 FHF32EX 高出力形 【45W】 | 48 | 1 | 1 | 9 | 20 | 8.64 | 48
1347 | 85 | 本館 | 1 |  | 更衣室 | ダウンライト | φ150 | 埋込 |  | 人感センサー(内蔵) |  | 5000 |  | コンパクト形蛍光灯 FHT32EX 【32W】 | 35 | 1 | 1 | 4 | 20 | 2.8 | 35 | 器具交換
1348 | 86 | 本館 | 1 |  | CT検査 | 埋込形 | W220 | 埋込 |  |  |  | 5000 |  | 直管蛍光灯 FHF32EX 高出力形 【45W】 | 48 | 8 | 16 | 9 | 20 | 138.24 | 768
1349 | 86 | 本館 | 1 |  | CT検査 | ダウンライト | φ100 | 埋込 |  | 調光 |  | 3000 |  | JDR65W | 65 | 2 | 2 | 9 | 20 | 23.4 | 130 | 器具交換
1350 | 86 | 本館 | 1 |  | CT検査 | 2個用スイッチ | [6 empty] | 上記器具コントロール |  |  |  |  | 9 | 20 |  |  | その他部材
1351 | 86 | 本館 | 1 |  | CT検査 | 2個用スイッチ | [6 empty] | 上記器具コントロール |  |  |  |  | 9 | 20 |  |  | その他部材
1352 | 87 | 本館 | 1 |  | 診察⑧ | 埋込形 | W220 | 埋込 |  |  |  | 5000 |  | 直管蛍光灯 FHF32EX 高出力形 【45W】 | 48 | 3 | 6 | 7 | 20 | 40.32 | 288
1353 | 87 | 本館 | 1 |  | 診察⑧ | ユニバーサルダウンライト | φ100 | 埋込 |  |  |  | 3000 |  | JDR65W | 65 | 1 | 1 | 7 | 20 | 9.1 | 65 | 器具交換
1354 | 87 | 本館 | 1 |  | 診察⑧ | 流し元灯 |  | 天直付 |  |  |  | 5000 |  | 直管蛍光灯 FL20S 【20W】 | 23 | 1 | 1 | 1 | 20 | 0.46 | 23 | 器具交換
1355 | 88 | 本館 | 1 |  | 診察⑨ | 埋込形 | W220 | 埋込 |  |  |  | 5000 |  | 直管蛍光灯 FHF32EX 高出力形 【45W】 | 48 | 2 | 4 | 7 | 20 | 26.88 | 192
1356 | 88 | 本館 | 1 |  | 診察⑨ | ユニバーサルダウンライト | φ100 | 埋込 |  |  |  | 3000 |  | JDR65W | 65 | 1 | 1 | 7 | 20 | 9.1 | 65 | 器具交換
1357 | 89 | 本館 | 1 |  | 診察⑩ | 埋込形 | W220 | 埋込 |  |  |  | 5000 |  | 直管蛍光灯 FHF32EX 高出力形 【45W】 | 48 | 4 | 8 | 7 | 20 | 53.76 | 384
1358 | 89 | 本館 | 1 |  | 診察⑩ | ユニバーサルダウンライト | φ100 | 埋込 |  |  |  | 3000 |  | JDR65W | 65 | 1 | 1 | 7 | 20 | 9.1 | 65 | 器具交換
1359 | 90 | 本館 | 1 |  | 通路 | 埋込形 | W220 | 埋込 |  |  |  | 5000 |  | 直管蛍光灯 FHF16EX 高出力形 【23W】 | 27 | 5 | 10 | 12 | 20 | 64.8 | 270
1360 | 91 | 本館 | 1 |  | 診察③ | 埋込形 | W220 | 埋込 |  |  |  | 5000 |  | 直管蛍光灯 FHF32EX 高出力形 【45W】 | 48 | 2 | 4 | 7 | 20 | 26.88 | 192
1361 | 91 | 本館 | 1 |  | 診察③ | ユニバーサルダウンライト | φ100 | 埋込 |  |  |  | 3000 |  | JDR65W | 65 | 1 | 1 | 7 | 20 | 9.1 | 65 | 器具交換
1362 | 92 | 本館 | 1 |  | 診察④ | 埋込形 | W220 | 埋込 |  |  |  | 5000 |  | 直管蛍光灯 FHF32EX 高出力形 【45W】 | 48 | 2 | 4 | 7 | 20 | 26.88 | 192
1363 | 92 | 本館 | 1 |  | 診察④ | ユニバーサルダウンライト | φ100 | 埋込 |  |  |  | 3000 |  | JDR65W | 65 | 1 | 1 | 7 | 20 | 9.1 | 65 | 器具交換
1364 | 93 | 本館 | 1 |  | 診察⑤ | 埋込形 | W220 | 埋込 |  |  |  | 5000 |  | 直管蛍光灯 FHF32EX 高出力形 【45W】 | 48 | 2 | 4 | 7 | 20 | 26.88 | 192
1365 | 93 | 本館 | 1 |  | 診察⑤ | ユニバーサルダウンライト | φ100 | 埋込 |  |  |  | 3000 |  | JDR65W | 65 | 1 | 1 | 7 | 20 | 9.1 | 65 | 器具交換
1366 | 94 | 本館 | 1 |  | 診察② | 埋込形 | W220 | 埋込 |  |  |  | 5000 |  | 直管蛍光灯 FHF32EX 高出力形 【45W】 | 48 | 2 | 4 | 7 | 20 | 26.88 | 192
1367 | 94 | 本館 | 1 |  | 診察② | ユニバーサルダウンライト | φ100 | 埋込 |  |  |  | 3000 |  | JDR65W | 65 | 1 | 1 | 7 | 20 | 9.1 | 65 | 器具交換
1368 | 95 | 本館 | 1 |  | 通路 | 埋込形 | W220 | 埋込 |  |  |  | 5000 |  | 直管蛍光灯 FHF16EX 高出力形 【23W】 | 27 | 8 | 16 | 12 | 20 | 103.68 | 432
1369 | 96 | 本館 | 1 |  | 整形診察① | 埋込形 | W220 | 埋込 |  |  |  | 5000 |  | 直管蛍光灯 FHF32EX 高出力形 【45W】 | 48 | 4 | 8 | 7 | 20 | 53.76 | 384
1370 | 96 | 本館 | 1 |  | 整形診察① | ユニバーサルダウンライト | φ100 | 埋込 |  |  |  | 3000 |  | JDR65W | 65 | 1 | 1 | 7 | 20 | 9.1 | 65 | 器具交換
1371 | 96 | 本館 | 1 |  | 整形診察① | 流し元灯 |  | 天直付 |  |  |  | 5000 |  | 直管蛍光灯 FL20S 【20W】 | 23 | 1 | 1 | 1 | 20 | 0.46 | 23 | 器具交換
1372 | 97 | 本館 | 1 |  | 整形診察② | 埋込形 | W220 | 埋込 |  |  |  | 5000 |  | 直管蛍光灯 FHF32EX 高出力形 【45W】 | 48 | 2 | 4 | 7 | 20 | 26.88 | 192
1373 | 97 | 本館 | 1 |  | 整形診察② | ユニバーサルダウンライト | φ100 | 埋込 |  |  |  | 3000 |  | JDR65W | 65 | 1 | 1 | 7 | 20 | 9.1 | 65 | 器具交換
1374 | 98 | 本館 | 1 |  | 整形診察③ | 埋込形 | W220 | 埋込 |  |  |  | 5000 |  | 直管蛍光灯 FHF32EX 高出力形 【45W】 | 48 | 2 | 4 | 7 | 20 | 26.88 | 192
1375 | 98 | 本館 | 1 |  | 整形診察③ | ユニバーサルダウンライト | φ100 | 埋込 |  |  |  | 3000 |  | JDR65W | 65 | 1 | 1 | 7 | 20 | 9.1 | 65 | 器具交換
1376 | 99 | 本館 | 1 |  | 診察④ | 埋込形 | W220 | 埋込 |  |  |  | 5000 |  | 直管蛍光灯 FHF32EX 高出力形 【45W】 | 48 | 6 | 12 | 7 | 20 | 80.64 | 576
1377 | 99 | 本館 | 1 |  | 診察④ | ユニバーサルダウンライト | φ100 | 埋込 |  |  |  | 3000 |  | JDR65W | 65 | 3 | 3 | 7 | 20 | 27.3 | 195 | 器具交換
1378 | 100 | 本館 | 1 |  | 脳外科診察⑦ | 埋込形 | W220 | 埋込 |  |  |  | 5000 |  | 直管蛍光灯 FHF32EX 高出力形 【45W】 | 48 | 3 | 6 | 7 | 20 | 40.32 | 288
1379 | 100 | 本館 | 1 |  | 脳外科診察⑦ | ダウンライト | φ100 | 埋込 |  | 調光 |  | 3000 |  | JDR65W | 65 | 2 | 2 | 7 | 20 | 18.2 | 130 | 器具交換
1380 | 100 | 本館 | 1 |  | 脳外科診察⑦ | 2個用スイッチ | [6 empty] | 上記器具コントロール |  |  |  |  | 7 | 20 |  |  | その他部材
1381 | 100 | 本館 | 1 |  | 脳外科診察⑦ | 2個用スイッチ | [6 empty] | 上記器具コントロール |  |  |  |  | 7 | 20 |  |  | その他部材
1382 | 101 | 本館 | 1 |  | 脳外科診察⑥ | 埋込形 | W220 | 埋込 |  |  |  | 5000 |  | 直管蛍光灯 FHF32EX 高出力形 【45W】 | 48 | 2 | 4 | 7 | 20 | 26.88 | 192
1383 | 101 | 本館 | 1 |  | 脳外科診察⑥ | ダウンライト | φ100 | 埋込 |  | 調光 |  | 3000 |  | JDR65W | 65 | 2 | 2 | 7 | 20 | 18.2 | 130 | 器具交換
1384 | 101 | 本館 | 1 |  | 脳外科診察⑥ | 2個用スイッチ | [6 empty] | 上記器具コントロール |  |  |  |  | 7 | 20 |  |  | その他部材
1385 | 101 | 本館 | 1 |  | 脳外科診察⑥ | 2個用スイッチ | [6 empty] | 上記器具コントロール |  |  |  |  | 7 | 20 |  |  | その他部材
1386 | 102 | 本館 | 1 |  | 脳外科診察⑤ | 埋込形 | W220 | 埋込 |  |  |  | 5000 |  | 直管蛍光灯 FHF32EX 高出力形 【45W】 | 48 | 2 | 4 | 7 | 20 | 26.88 | 192
1387 | 102 | 本館 | 1 |  | 脳外科診察⑤ | ダウンライト | φ100 | 埋込 |  | 調光 |  | 3000 |  | JDR65W | 65 | 2 | 2 | 7 | 20 | 18.2 | 130 | 器具交換
1388 | 102 | 本館 | 1 |  | 脳外科診察⑤ | 2個用スイッチ | [6 empty] | 上記器具コントロール |  |  |  |  | 7 | 20 |  |  | その他部材
1389 | 102 | 本館 | 1 |  | 脳外科診察⑤ | 2個用スイッチ | [6 empty] | 上記器具コントロール |  |  |  |  | 7 | 20 |  |  | その他部材
1390 | 103 | 本館 | 1 |  | 通路 | 埋込形 |  | 埋込 |  |  |  | 5000 |  | 直管蛍光灯 FHF16EX 高出力形 【23W】 | 27 | 2 | 4 | 12 | 20 | 25.92 | 108
1391 | 104 | 本館 | 1 |  | 内科診察⑥ | 埋込形 | W220 | 埋込 |  |  |  | 5000 |  | 直管蛍光灯 FHF32EX 高出力形 【45W】 | 48 | 6 | 12 | 7 | 20 | 80.64 | 576
1392 | 104 | 本館 | 1 |  | 内科診察⑥ | ユニバーサルダウンライト | φ100 | 埋込 |  |  |  | 3000 |  | JDR65W | 65 | 3 | 3 | 7 | 20 | 27.3 | 195 | 器具交換
1393 | 105 | 本館 | 1 |  | 内科診察⑦ | 埋込形 | W220 | 埋込 |  |  |  | 5000 |  | 直管蛍光灯 FHF32EX 高出力形 【45W】 | 48 | 6 | 12 | 7 | 20 | 80.64 | 576
1394 | 105 | 本館 | 1 |  | 内科診察⑦ | ユニバーサルダウンライト | φ100 | 埋込 |  |  |  | 3000 |  | JDR65W | 65 | 3 | 3 | 7 | 20 | 27.3 | 195 | 器具交換
1395 | 106 | 本館 | 1 |  | 内科診察⑧ | 埋込形 | W220 | 埋込 |  |  |  | 5000 |  | 直管蛍光灯 FHF32EX 高出力形 【45W】 | 48 | 6 | 12 | 7 | 20 | 80.64 | 576
1396 | 106 | 本館 | 1 |  | 内科診察⑧ | ユニバーサルダウンライト | φ100 | 埋込 |  |  |  | 3000 |  | JDR65W | 65 | 3 | 3 | 7 | 20 | 27.3 | 195 | 器具交換
1397 | 107 | 本館 | 1 |  | 内科診察⑨ | 埋込形 | W220 | 埋込 |  |  |  | 5000 |  | 直管蛍光灯 FHF32EX 高出力形 【45W】 | 48 | 6 | 12 | 7 | 20 | 80.64 | 576
1398 | 107 | 本館 | 1 |  | 内科診察⑨ | ユニバーサルダウンライト | φ100 | 埋込 |  |  |  | 3000 |  | JDR65W | 65 | 3 | 3 | 7 | 20 | 27.3 | 195 | 器具交換
1399 | 108 | 本館 | 1 |  | 内科診察⑩ | 埋込形 | W220 | 埋込 |  |  |  | 5000 |  | 直管蛍光灯 FHF32EX 高出力形 【45W】 | 48 | 3 | 6 | 7 | 20 | 40.32 | 288
1400 | 108 | 本館 | 1 |  | 内科診察⑩ | ダウンライト | φ100 | 埋込 |  | 調光 |  | 3000 |  | JDR65W | 65 | 2 | 2 | 7 | 20 | 18.2 | 130 | 器具交換
1401 | 108 | 本館 | 1 |  | 内科診察⑩ | 2個用スイッチ | [6 empty] | 上記器具コントロール |  |  |  |  | 7 | 20 |  |  | その他部材
1402 | 108 | 本館 | 1 |  | 内科診察⑩ | 2個用スイッチ | [6 empty] | 上記器具コントロール |  |  |  |  | 7 | 20 |  |  | その他部材
1403 | 109 | 本館 | 1 |  | 通路 | 埋込形 |  | 埋込 |  |  |  | 5000 |  | 直管蛍光灯 FHF16EX 高出力形 【23W】 | 27 | 4 | 8 | 12 | 20 | 51.84 | 216
1404 | 110 | 本館 | 1 |  | 看護休憩室 | [8 empty] | 直管蛍光灯 FHF32EX 高出力形 【45W】 | 48 | 4 | 8 | 8 | 20 | 61.44 | 384
1405 | 111 | 本館 | 1 |  | WC | ダウンライト | φ150 | 埋込 |  |  |  | 5000 |  | コンパクト形蛍光灯 FHT32EX 【32W】 | 35 | 2 | 2 | 7 | 20 | 9.8 | 70 | 器具交換
1406 | 112 | 本館 | 1 |  | 機在庫 | [8 empty] | 直管蛍光灯 FHF32EX 高出力形 【45W】 | 48 | 4 | 8 | 1 | 20 | 7.68 | 384
1407 | 113 | 本館 | 1 |  | 廊下 | ダウンライト | φ150 | 埋込 |  |  |  | 5000 |  | コンパクト形蛍光灯 FHT32EX 【32W】 | 35 | 4 | 4 | 12 | 30 | 50.4 | 140 | 器具交換
1408 | 114 | 本館 | 1 |  | 搬送ホール | ダウンライト | φ150 | 埋込 |  |  |  | 5000 |  | コンパクト形蛍光灯 FHT32EX 【32W】 | 35 | 4 | 4 | 24 | 30 | 100.8 | 140 | 器具交換
1409 | 114 | 本館 | 1 |  | 搬送ホール | スクエア | □450 | 埋込 |  |  |  | 5000 |  | コンパクト形蛍光灯 FHP32E 【32W】 | 35 | 2 | 6 | 24 | 30 | 151.2 | 210
1410 | 114 | 本館 | 1 |  | 搬送ホール | 埋込形 |  | 埋込 |  |  |  | 5000 |  | 直管蛍光灯 FHF16EX 高出力形 【23W】 | 27 | 1 | 2 | 24 | 30 | 38.88 | 54
1411 | 1 | 本館 | B１ |  | 更衣室 | ダウンライト | φ150 | 埋込 |  | 人感センサー(内蔵) |  | 5000 |  | コンパクト形蛍光灯 FHT32EX 【32W】 | 35 | 1 | 1 | 4 | 30 | 4.2 | 35 | 器具交換
1412 | 1 | 本館 | B１ |  | 更衣室 | 埋込形 | W150 | 埋込 |  |  |  | 5000 |  | 直管蛍光灯 FHF32EX 高出力形 【45W】 | 48 | 2 | 2 | 4 | 30 | 11.52 | 96
1413 | 1 | 本館 | B１ |  | 更衣室 | ダウンライト | φ150 | 埋込 |  |  |  | 5000 |  | コンパクト形蛍光灯 FHT32EX 【32W】 | 35 | 1 | 1 | 4 | 30 | 4.2 | 35 | 器具交換
1414 | 1 | 本館 | B１ |  | 更衣室 | ダウンライト | φ150 | 埋込 |  | 防水カバー |  | 5000 |  | ホワイト電球 LW100/110V60W (口金：E26) 【60W】 | 60 | 1 | 1 | 4 | 30 | 7.2 | 60 | 器具交換
1415 | 2 | 本館 | B１ |  | 履き替え室 | 埋込形 | W220 | 埋込 |  |  |  | 5000 |  | 直管蛍光灯 FHF32EX 高出力形 【45W】 | 48 | 1 | 2 | 8 | 30 | 23.04 | 96
1416 | 3 | 本館 | B１ |  | 解剖室 | 埋込形 | W220 | 埋込 |  | 防水ソケット |  | 5000 |  | 直管蛍光灯 FHF32EX 高出力形 【45W】 | 48 | 4 | 4 | 4 | 30 | 23.04 | 192
1417 | 3 | 本館 | B１ |  | 解剖室 | 埋込形 | W220 | 埋込 |  |  |  | 5000 |  | 直管蛍光灯 FHF32EX 高出力形 【45W】 | 48 | 12 | 12 | 4 | 30 | 69.12 | 576
1418 | 3 | 本館 | B１ |  | 解剖室 | 特殊器具 |  | 天直付 |  |  |  | 5000 |  | 直管蛍光灯 FL20S 【20W】 | 23 | 13 | 13 | 4 | 30 | 35.88 | 299
1419 | 4 | 本館 | B１ |  | 標本室 | 埋込形 | W220 | 埋込 |  | 防水ソケット |  | 5000 |  | 直管蛍光灯 FHF32EX 高出力形 【45W】 | 48 | 2 | 4 | 4 | 30 | 23.04 | 192
1420 | 5 | 本館 | B１ |  | 切り出し | 埋込形 | W150 | 埋込 |  | 防水ソケット |  | 5000 |  | 直管蛍光灯 FHF32EX 高出力形 【45W】 | 48 | 4 | 8 | 3 | 30 | 34.56 | 384
1421 | 6 | 本館 | B１ |  | 剖検室 | 埋込形 | W150 | 埋込 |  | 防水ソケット |  | 5000 |  | 直管蛍光灯 FHF32EX 高出力形 【45W】 | 48 | 3 | 3 | 4 | 30 | 17.28 | 144
1422 | 7 | 本館 | B１ |  | 洗濯室 | 埋込形 | W150 | 埋込 |  | 防水ソケット |  | 5000 |  | 直管蛍光灯 FHF32EX 高出力形 【45W】 | 48 | 6 | 6 | 4 | 30 | 34.56 | 288
1423 | 8 | 本館 | B１ |  | クリーンリネン | 埋込形 | W150 | 埋込 |  | 防水ソケット |  | 5000 |  | 直管蛍光灯 FHF32EX 高出力形 【45W】 | 48 | 6 | 6 | 3 | 30 | 25.92 | 288
1424 | 9 | 本館 | B１ |  | 倉庫① | 埋込形 | W150 | 埋込 |  | ルーバー |  | 5000 |  | 直管蛍光灯 FHF32EX 高出力形 【45W】 | 48 | 4 | 4 | 1 | 1 | 0.192 | 192
1425 | 10 | 本館 | B１ |  | 霊安ホール | スクエア | □450 | 埋込 |  | カバー |  | 5000 |  | コンパクト形蛍光灯 FHP32E 【32W】 | 35 | 2 | 6 | 2 | 30 | 12.6 | 210
1426 | 10 | 本館 | B１ |  | 霊安ホール | ユニバーサルダウンライト | φ100 | 埋込 |  |  |  | 3000 |  | JDR65W | 65 | 1 | 1 | 2 | 30 | 3.9 | 65 | 器具交換
1427 | 10 | 本館 | B１ |  | 霊安ホール | ダウンライト | φ150 | 埋込 |  | 人感センサー(内蔵) |  | 5000 |  | コンパクト形蛍光灯 FHT32EX 【32W】 | 35 | 2 | 2 | 2 | 30 | 4.2 | 70 | 器具交換
1428 | 11 | 本館 | B１ |  | 霊安２ | スクエア | □450 | 埋込 |  | カバー |  | 5000 |  | コンパクト形蛍光灯 FHP32E 【32W】 | 35 | 4 | 12 | 2 | 30 | 25.2 | 420
1429 | 12 | 本館 | B１ |  | 霊安前室 | 埋込形 | W150 | 埋込 |  |  |  | 5000 |  | 直管蛍光灯 FHF32EX 高出力形 【45W】 | 48 | 3 | 3 | 2 | 30 | 8.64 | 144
1430 | 13 | 本館 | B１ |  | 霊安１ | スクエア | □450 | 埋込 |  | カバー |  | 5000 |  | コンパクト形蛍光灯 FHP32E 【32W】 | 35 | 4 | 12 | 2 | 30 | 25.2 | 420
1431 | 14 | 本館 | B１ |  | EVホール | スクエア | □450 | 埋込 |  | カバー |  | 5000 |  | コンパクト形蛍光灯 FHP32E 【32W】 | 35 | 3 | 9 | 12 | 30 | 113.4 | 315
1432 | 14 | 本館 | B１ |  | EVホール | ユニバーサルダウンライト | φ100 | 埋込 |  |  |  | 3000 |  | JDR65W | 65 | 3 | 3 | 12 | 30 | 70.2 | 195 | 器具交換
1433 | 14 | 本館 | B１ |  | EVホール | ダウンライト | φ150 | 埋込 |  |  |  | 5000 |  | コンパクト形蛍光灯 FHT32EX 【32W】 | 35 | 2 | 2 | 12 | 30 | 25.2 | 70 | 器具交換
1434 | 15 | 本館 | B１ |  | 男子WC | ダウンライト | φ150 | 埋込 |  | 人感センサー(内蔵) |  | 5000 |  | コンパクト形蛍光灯 FHT32EX 【32W】 | 35 | 3 | 3 | 7 | 30 | 22.05 | 105 | 器具交換
1435 | 16 | 本館 | B１ |  | 女子WC | ダウンライト | φ150 | 埋込 |  | 人感センサー(内蔵) |  | 5000 |  | コンパクト形蛍光灯 FHT32EX 【32W】 | 35 | 2 | 2 | 7 | 30 | 14.7 | 70 | 器具交換
1436 | 17 | 本館 | B１ |  | 仮眠室 | 埋込形 | W150 | 埋込 |  | ルーバー |  | 5000 |  | 直管蛍光灯 FHF32EX 高出力形 【45W】 | 48 | 3 | 3 | 5 | 30 | 21.6 | 144
1437 | 17 | 本館 | B１ |  | 仮眠室 | トラフ形 |  | 壁直付 |  | 片笠 |  | 5000 |  | 直管蛍光灯 FHF32EX 高出力形 【45W】 | 48 | 2 | 2 | 5 | 30 | 14.4 | 96
1438 | 18 | 本館 | B１ |  | 中央監視室 | 埋込形 | W150 | 埋込 |  | ルーバー |  | 5000 |  | 直管蛍光灯 FHF32EX 高出力形 【45W】 | 48 | 10 | 20 | 24 | 30 | 691.2 | 960
1439 | 19 | 本館 | B１ |  | 休憩室 | スクエア | □450 | 埋込 |  | カバー |  | 5000 |  | コンパクト形蛍光灯 FHP32E 【32W】 | 35 | 2 | 6 | 5 | 30 | 31.5 | 210
1440 | 20 | 本館 | B１ |  | ロッカー室 | 埋込形 |  | 埋込 |  |  |  | 5000 |  | 直管蛍光灯 FHF32EX 高出力形 【45W】 | 48 | 4 | 4 | 4 | 30 | 23.04 | 192
1441 | 21 | 本館 | B１ |  | 電気室 | トラフ形 |  | 天直付 |  | 両笠 |  | 5000 |  | 直管蛍光灯 FHF32EX 高出力形 【45W】 | 48 | 28 | 28 | 4 | 30 | 161.28 | 1344
1442 | 22 | 本館 | B１ |  | エネルギーセンター | トラフ形 |  | 天直付 |  | 両笠 |  | 5000 |  | 直管蛍光灯 FHF32EX 高出力形 【45W】 | 48 | 63 | 63 | 3 | 30 | 272.16 | 3024
1443 | 23 | 本館 | B１ |  | 発電室 | トラフ形 |  | 天直付 |  | 両笠 |  | 5000 |  | 直管蛍光灯 FHF32EX 高出力形 【45W】 | 48 | 11 | 11 | 3 | 30 | 47.52 | 528
1444 | 24 | 本館 | B１ |  | コージェネレーション | トラフ形 |  | 天直付 |  | 両笠 |  | 5000 |  | 直管蛍光灯 FHF32EX 高出力形 【45W】 | 48 | 15 | 15 | 3 | 30 | 64.8 | 720
1445 | 25 | 本館 | B１ |  | 医療ガス | トラフ形 |  | 壁直付 |  | 片笠 |  | 5000 |  | 直管蛍光灯 FHF32EX 高出力形 【45W】 | 48 | 4 | 4 | 3 | 30 | 17.28 | 192
1446 | 26 | 本館 | B１ |  | 消火ボンベ | トラフ形 |  | 天直付 |  | 両笠 |  | 5000 |  | 直管蛍光灯 FHF32EX 高出力形 【45W】 | 48 | 4 | 4 | 3 | 30 | 17.28 | 192
1447 | 27 | 本館 | B１ |  | 消火ポンプ | トラフ形 |  | 天直付 |  | 両笠 |  | 5000 |  | 直管蛍光灯 FHF32EX 高出力形 【45W】 | 48 | 2 | 2 | 3 | 30 | 8.64 | 96
1448 | 27 | 本館 | B１ |  | 消火ポンプ | トラフ形 |  | 壁直付 |  | 片笠 |  | 5000 |  | 直管蛍光灯 FHF32EX 高出力形 【45W】 | 48 | 2 | 2 | 3 | 30 | 8.64 | 96
1449 | 28 | 本館 | B１ |  | 物流倉庫 | 埋込形 | W150 | 埋込 |  | 防水ソケット |  | 5000 |  | 直管蛍光灯 FHF32EX 高出力形 【45W】 | 48 | 10 | 10 | 1 | 1 | 0.48 | 480
1450 | 29 | 本館 | B１ |  | 廊下 | 埋込形 |  | 埋込 |  |  |  | 5000 |  | 直管蛍光灯 FHF32EX 高出力形 【45W】 | 48 | 12 | 24 | 12 | 30 | 414.72 | 1152
1451 | 29 | 本館 | B１ |  | 廊下 | 埋込形 |  | 埋込 |  |  |  | 5000 |  | 直管蛍光灯 FHF32EX 高出力形 【45W】 | 48 | 7 | 7 | 12 | 30 | 120.96 | 336
1452 | 29 | 本館 | B１ |  | 廊下 | ダウンライト | φ150 | 埋込 |  | 人感センサー(内蔵) |  | 5000 |  | コンパクト形蛍光灯 FHT32EX 【32W】 | 35 | 1 | 1 | 12 | 30 | 12.6 | 35 | 器具交換
1453 | 30 | 本館 | B１ |  | 一般医療保管 | 埋込形 | W150 | 埋込 |  | 防水ソケット |  | 5000 |  | 直管蛍光灯 FHF32EX 高出力形 【45W】 | 48 | 6 | 6 | 3 | 30 | 25.92 | 288
1454 | 31 | 本館 | B１ |  | 一般医療保管① | 埋込形 | W150 | 埋込 |  | 防水ソケット |  | 5000 |  | 直管蛍光灯 FHF32EX 高出力形 【45W】 | 48 | 1 | 1 | 3 | 30 | 4.32 | 48
1455 | 32 | 本館 | B１ |  | 一般医療保管② | 埋込形 | W150 | 埋込 |  | 防水ソケット |  | 5000 |  | 直管蛍光灯 FHF32EX 高出力形 【45W】 | 48 | 1 | 1 | 3 | 30 | 4.32 | 48
1456 | 33 | 本館 | B１ |  | サービスヤード | トラフ形 |  | 天直付 |  | 両笠 |  | 5000 |  | 直管蛍光灯 FHF32EX 高出力形 【45W】 | 48 | 26 | 26 | 24 | 30 | 898.56 | 1248
1457 | 34 | 本館 | B１ |  | 駐車スペース | トラフ形 |  | 天直付 |  | 両笠 |  | 5000 |  | 直管蛍光灯 FHF32EX 高出力形 【45W】 | 48 | 24 | 24 | 24 | 30 | 829.44 | 1152
1458 | 35 | 本館 | B１ |  | 受水槽 | トラフ形 |  | 天直付 |  | 両笠 |  | 5000 |  | 直管蛍光灯 FHF32EX 高出力形 【45W】 | 48 | 27 | 27 | 1 | 30 | 38.88 | 1296
1459 | 36 | 本館 | B１ |  | 職員駐車場 | トラフ形 |  | 天直付 |  | 両笠 |  | 5000 |  | 直管蛍光灯 FHF32EX 高出力形 【45W】 | 48 | 60 | 60 | 24 | 30 | 2073.6 | 2880
1460 | 37 | 本館 | B１ |  | 厨房 | 埋込形 | W150 | 埋込 |  | 防水ソケット |  | 5000 |  | 直管蛍光灯 FHF32EX 高出力形 【45W】 | 48 | 22 | 22 | 12 | 30 | 380.16 | 1056
1461 | 37 | 本館 | B１ |  | 厨房 | 逆富士形 |  | 天直付 | [5 empty] | 【LED済】 | 0 | 0 | 0 | 12 | 30 | 0 |  | 【LED済】 | 【LED済】
1462 | 38 | 本館 | B１ |  | 調乳室 | 逆富士形 |  | 天直付 |  | 防水ソケット |  | 5000 |  | 直管蛍光灯 FHF32EX 高出力形 【45W】 | 48 | 4 | 4 | 12 | 30 | 69.12 | 192
1463 | 39 | 本館 | B１ |  | 配膳プール | 埋込形 | W220 | 埋込 |  |  |  | 5000 |  | 直管蛍光灯 FHF32EX 高出力形 【45W】 | 48 | 10 | 20 | 12 | 30 | 345.6 | 960
1464 | 40 | 本館 | B１ |  | 配膳ホール | 埋込形 | W220 | 埋込 |  |  |  | 5000 |  | 直管蛍光灯 FHF32EX 高出力形 【45W】 | 48 | 2 | 4 | 12 | 30 | 69.12 | 192
1465 | 41 | 本館 | B１ |  | 前室 | 埋込形 |  | 埋込 |  | 防水ソケット |  | 5000 |  | 直管蛍光灯 FHF32EX 高出力形 【45W】 | 48 | 3 | 3 | 12 | 30 | 51.84 | 144
1466 | 42 | 本館 | B１ |  | 下ごしらえ | 逆富士形 |  | 天直付 |  | 防水ソケット |  | 5000 |  | 直管蛍光灯 FHF32EX 高出力形 【45W】 | 48 | 7 | 14 | 12 | 30 | 241.92 | 672
1467 | 43 | 本館 | B１ |  | 食品庫 | 埋込形 |  | 埋込 |  |  |  | 5000 |  | 直管蛍光灯 FHF32EX 高出力形 【45W】 | 48 | 2 | 2 | 1 | 30 | 2.88 | 96
1468 | 44 | 本館 | B１ |  | 冷蔵庫 | 丸形シーリング |  | 天直付 |  | 小型 | 防水カバー | 5000 |  | ホワイト電球 LW100/110V60W (口金：E26) 【60W】 | 60 | 2 | 2 | 12 | 30 | 43.2 | 120
1469 | 45 | 本館 | B１ |  | 冷凍庫 | 丸形シーリング |  | 天直付 |  | 小型 | 防水カバー | 5000 |  | ホワイト電球 LW100/110V60W (口金：E26) 【60W】 | 60 | 2 | 2 | 12 | 30 | 43.2 | 120
1470 | 46 | 本館 | B１ |  | 栄養科 | 埋込形 |  | 埋込 |  |  |  | 5000 |  | 直管蛍光灯 FHF32EX 高出力形 【45W】 | 48 | 5 | 10 | 12 | 30 | 172.8 | 480
1471 | 46 | 本館 | B１ |  | 栄養科 | 流し元灯 |  | 天直付 |  |  |  | 5000 |  | 直管蛍光灯 FL20S 【20W】 | 23 | 1 | 1 | 1 | 30 | 0.69 | 23 | 器具交換
1472 | 47 | 本館 | B１ |  | 検食室 | 埋込形 |  | 埋込 |  |  |  | 5000 |  | 直管蛍光灯 FHF32EX 高出力形 【45W】 | 48 | 2 | 2 | 12 | 30 | 34.56 | 96
1473 | 48 | 本館 | B１ |  | 倉庫 | 埋込形 |  | 埋込 |  |  |  | 5000 |  | 直管蛍光灯 FHF32EX 高出力形 【45W】 | 48 | 2 | 2 | 1 | 1 | 0.096 | 96
1474 | 49 | 本館 | B１ |  | 研修室 | 埋込形 |  | 埋込 |  |  |  | 5000 |  | 直管蛍光灯 FHF32EX 高出力形 【45W】 | 48 | 4 | 4 | 6 | 30 | 34.56 | 192
1475 | 50 | 本館 | B１ |  | 検収廊下 | 埋込形 |  | 埋込 |  |  |  | 5000 |  | 直管蛍光灯 FHF32EX 高出力形 【45W】 | 48 | 5 | 5 | 12 | 30 | 86.4 | 240
1476 | 51 | 本館 | B１ |  | 栄養廊下 | 埋込形 |  | 埋込 |  |  |  | 5000 |  | 直管蛍光灯 FHF32EX 高出力形 【45W】 | 48 | 5 | 5 | 12 | 30 | 86.4 | 240
1477 | 52 | 本館 | B１ |  | 洗浄室 | 逆富士形 |  | 天直付 |  | 防水ソケット |  | 5000 |  | 直管蛍光灯 FHF32EX 高出力形 【45W】 | 48 | 10 | 20 | 8 | 30 | 230.4 | 960
1478 | 53 | 本館 | B１ |  | ごみ一時保管室 | 埋込形 |  | 埋込 |  |  |  | 5000 |  | 直管蛍光灯 FHF32EX 高出力形 【45W】 | 48 | 1 | 1 | 1 | 30 | 1.44 | 48
1479 | 54 | 本館 | B１ |  | スタッフルーム① | 埋込形 |  | 埋込 |  |  |  | 5000 |  | 直管蛍光灯 FHF32EX 高出力形 【45W】 | 48 | 6 | 12 | 24 | 30 | 414.72 | 576
1480 | 54 | 本館 | B１ |  | スタッフルーム① | 流し元灯 |  | 天直付 |  |  |  | 5000 |  | 直管蛍光灯 FL20S 【20W】 | 23 | 1 | 1 | 1 | 30 | 0.69 | 23 | 器具交換
1481 | 55 | 本館 | B１ |  | スタッフルーム② | 埋込形 |  | 埋込 |  |  |  | 5000 |  | 直管蛍光灯 FHF32EX 高出力形 【45W】 | 48 | 2 | 4 | 24 | 30 | 138.24 | 192
1482 | 55 | 本館 | B１ |  | スタッフルーム② | 流し元灯 |  | 天直付 |  |  |  | 5000 |  | 直管蛍光灯 FL20S 【20W】 | 23 | 1 | 1 | 1 | 30 | 0.69 | 23 | 器具交換
1483 | 56 | 本館 | B１ |  | 厨房WC | ダウンライト | φ150 | 埋込 |  | 人感センサー(内蔵) |  | 5000 |  | コンパクト形蛍光灯 FHT32EX 【32W】 | 35 | 1 | 1 | 7 | 30 | 7.35 | 35 | 器具交換
1484 | 57 | 本館 | B１ |  | 栄養科入り口 | 埋込形 |  | 埋込 |  |  |  | 5000 |  | 直管蛍光灯 FHF32EX 高出力形 【45W】 | 48 | 1 | 1 | 9 | 30 | 12.96 | 48
1485 | 1 | 本館 | 階段 |  | 階段⑥ | ブラケット |  | 壁直付 | 階段通路誘導灯 | BOX | 人感センサー(内蔵) | 5000 |  | 直管蛍光灯 FHF32EX 【32W】 | 35 | 4 | 4 | 24 | 30 | 100.8 | 140 | 器具交換
1486 | 1 | 本館 | 階段 |  | 階段⑥ | トラフ形 |  | 壁直付 | 階段通路誘導灯 | 人感センサー(内蔵) |  | 5000 |  | 【LED済】 | 0 | 0 | 0 | 24 | 30 | 0 |  | 【LED済】 | 【LED済】
1487 | 2 | 本館 | 階段 |  | 階段⑦ | ブラケット |  | 壁直付 | 階段通路誘導灯 | BOX |  | 5000 |  | 直管蛍光灯 FHF32EX 【32W】 | 35 | 4 | 4 | 24 | 30 | 100.8 | 140 | 器具交換
1488 | 2 | 本館 | 階段 |  | 階段⑦ | ブラケット |  | 壁直付 | 階段通路誘導灯 |  |  | 5000 |  | 【LED済】 | 0 | 0 | 0 | 24 | 30 | 0 |  | 【LED済】 | 【LED済】
1489 | 3 | 本館 | 階段 |  | 階段③ | ブラケット |  | 壁直付 | 階段通路誘導灯 | BOX |  | 5000 |  | 直管蛍光灯 FHF32EX 【32W】 | 35 | 4 | 4 | 24 | 30 | 100.8 | 140 | 器具交換
1490 | 4 | 本館 | 階段 |  | 階段④ | ブラケット |  | 壁直付 |  | 防水カバー |  | 5000 |  | 円形蛍光灯 FCL30 省電力形 【28W】 | 31 | 3 | 3 | 9 | 30 | 25.11 | 93 | 器具交換
1491 | 5 | 本館 | 階段 |  | 階段② | トラフ形 |  | 天直付 | 非常灯 |  |  | 5000 |  | 直管蛍光灯 FHF32EX 【32W】 | 35 | 7 | 7 | 9 | 30 | 66.15 | 245 | 器具交換
1492 | 6 | 本館 | 階段 |  | 階段① | ブラケット |  | 壁直付 |  | 防水カバー |  | 5000 |  | 円形蛍光灯 FCL30 省電力形 【28W】 | 31 | 14 | 14 | 9 | 30 | 117.18 | 434 | 器具交換
1493 | 7 | 本館 | 階段 |  | 階段⑤ | ブラケット |  | 壁直付 |  | 防水カバー |  | 5000 |  | 円形蛍光灯 FCL30 省電力形 【28W】 | 31 | 8 | 8 | 9 | 30 | 66.96 | 248 | 器具交換
1494 | 1 | 外周 | 外 |  | 正面軒下 | ダウンライト | φ150 | 埋込 |  | 防水カバー |  | 5000 |  | コンパクト形蛍光灯 FHT32EX 【32W】 | 35 | 10 | 10 | 9 | 30 | 94.5 | 350 | 器具交換
1495 | 2 | 外周 | 外 |  | 軒下 | ダウンライト | φ150 | 埋込 |  | 防水カバー |  | 5000 |  | コンパクト形蛍光灯 FHT32EX 【32W】 | 35 | 6 | 6 | 9 | 30 | 56.7 | 210 | 器具交換
1496 | 2 | 外周 | 外 |  | 軒下 | 街路灯 | [5 empty] | 5000 |  | 【LED済】 | 0 | 0 | 0 | 9 | 30 | 0 |  | 【LED済】 | 【LED済】 | 器具品番：YDG3127
1497 | 2 | 外周 | 外 |  | 軒下 | 街路灯 | [5 empty] | 5000 |  | 【LED済】 | 0 | 0 | 0 | 9 | 30 | 0 |  | 【LED済】 | 【LED済】
1498 | 2 | 外周 | 外 |  | 軒下 | 庭園灯 | [5 empty] | 5000 |  | 【LED済】 | 0 | 0 | 0 | 9 | 30 | 0 |  | 【LED済】 | 【LED済】
1499 | 3 | 外周 | 外 |  | 駐車場精算 | トラフ形 |  | 天直付 |  |  |  | 5000 |  | 【LED済】 | 0 | 0 | 0 | 9 | 30 | 0 |  | 【LED済】 | 【LED済】
1500 | 4 | 外周 | 外 |  | 救急軒下 | ダウンライト | φ150 | 埋込 |  | 防水カバー |  | 5000 |  | コンパクト形蛍光灯 FHT32EX 【32W】 | 35 | 26 | 26 | 9 | 30 | 245.7 | 910 | 器具交換
1501 | 5 | 外周 | 外 |  | B１スロープ | ブラケット |  | 壁直付 |  | 防水カバー |  | 5000 |  | 直管蛍光灯 FHF32EX 高出力形 【45W】 | 48 | 1 | 1 | 9 | 30 | 12.96 | 48
1502 | 6 | 外周 | 外 |  | スタッフ入り口 | ブラケット |  | 壁直付 |  | 防水カバー |  | 5000 |  | 円形蛍光灯 FCL30 省電力形 【28W】 | 31 | 1 | 1 | 24 | 30 | 22.32 | 31 | 器具交換
1503 | 7 | 外周 | 外 |  | 駐輪場 | トラフ形 |  | 天直付 |  | 防水ソケット |  | 5000 |  | 直管蛍光灯 FHF32EX 高出力形 【45W】 | 48 | 4 | 4 | 9 | 30 | 51.84 | 192
1504 | 8 | 外周 | 外 |  | 立体駐車場出入口 | ダウンライト | φ150 | 埋込 |  | 防水カバー |  | 5000 |  | コンパクト形蛍光灯 FWL27EX 【27W】 | 30 | 5 | 5 | 24 | 30 | 108 | 150 | 器具交換
1505 | 9 | 外周 | 外 |  | 駐車場精算機 | トラフ形 |  | 天直付 |  | 防水ソケット |  | 5000 |  | 直管蛍光灯 FHF32EX 高出力形 【45W】 | 48 | 1 | 1 | 9 | 30 | 12.96 | 48
1506 | 9 | 外周 | 外 |  | 駐車場精算機 | トラフ形 |  | 天直付 |  | 防水ソケット |  | 5000 |  | 直管蛍光灯 FHF32EX 高出力形 【45W】 | 48 | 1 | 1 | 9 | 30 | 12.96 | 48
1507 | 10 | 外周 | 外 |  | 立体駐車場１F | トラフ形 |  | 天直付 |  | 防水ソケット |  | 5000 |  | 直管蛍光灯 FHF32EX 高出力形 【45W】 | 48 | 27 | 27 | 24 | 30 | 933.12 | 1296
1508 | 11 | 外周 | 外 |  | 立体駐車場２F | トラフ形 |  | 天直付 |  | 防水ソケット |  | 5000 |  | 直管蛍光灯 FHF32EX 高出力形 【45W】 | 48 | 28 | 28 | 24 | 30 | 967.68 | 1344
1509 | 12 | 外周 | 外 |  | 立体駐車場３F | トラフ形 |  | 天直付 |  | 防水ソケット |  | 5000 |  | 直管蛍光灯 FHF32EX 高出力形 【45W】 | 48 | 22 | 22 | 24 | 30 | 760.32 | 1056
1510 | 13 | 外周 | 外 |  | 立体駐車場RF | 街路灯 | [7 empty] | 【LED済】 | 0 | 0 | 0 | 24 | 30 | 0 |  | 【LED済】 | 【LED済】
1511 | 14 | 外周 | 外 |  | 立体駐車場EV前 | 逆富士形 |  | 天直付 |  | 人感センサー(内蔵) | 防水ソケット | 5000 |  | 直管蛍光灯 FHF32EX 高出力形 【45W】 | 48 | 4 | 4 | 24 | 30 | 138.24 | 192
1512 | 15 | 外周 | 外 |  | 立体駐車場EV前 | ダウンライト | φ150 | 埋込 |  | 人感センサー(別置) | 防水カバー | 5000 |  | コンパクト形蛍光灯 FHT32EX 【32W】 | 35 | 4 | 4 | 24 | 30 | 100.8 | 140 | 器具交換 |  | １～Rまでの合計
1513 | 16 | 外周 | 外 |  | 立体駐車場階段 | 逆富士形 | W150 | 天直付 | 非常灯 | 人感センサー(内蔵) |  | 5000 |  | 直管蛍光灯 FHF32EX 高出力形 【45W】 | 48 | 7 | 7 | 24 | 30 | 241.92 | 336 | 器具交換
1514 | 115 | 本館 | 1 |  | 救急汚物 | 埋込形 |  | 埋込 |  |  |  | 5000 |  | 直管蛍光灯 FHF32EX 高出力形 【45W】 | 48 | 2 | 4 | 3 | 30 | 17.28 | 192
1515 | 116 | 本館 | 1 |  | 救急機材 | 埋込形 |  | 埋込 |  |  |  | 5000 |  | 直管蛍光灯 FHF32EX 高出力形 【45W】 | 48 | 2 | 4 | 3 | 30 | 17.28 | 192
1516 | 117 | 本館 | 1 |  | 救急室 | 埋込形 |  | 埋込 |  |  |  | 5000 |  | 直管蛍光灯 FHF32EX 高出力形 【45W】 | 48 | 15 | 30 | 24 | 30 | 1036.8 | 1440
1517 | 117 | 本館 | 1 |  | 救急室 | ユニバーサルダウンライト | φ100 | 埋込 |  |  |  | 3000 |  | JDR65W | 65 | 8 | 8 | 24 | 30 | 374.4 | 520 | 器具交換
1518 | 118 | 本館 | 1 |  | 救急WC | ダウンライト | φ150 | 埋込 |  | 人感センサー(内蔵) |  | 5000 |  | コンパクト形蛍光灯 FHT32EX 【32W】 | 35 | 2 | 2 | 24 | 30 | 50.4 | 70 | 器具交換
1519 | 119 | 本館 | 1 |  | 産婦人科診察 | 埋込形 |  | 埋込 |  |  |  | 5000 |  | 直管蛍光灯 FHF32EX 高出力形 【45W】 | 48 | 2 | 4 | 24 | 30 | 138.24 | 192
1520 | 119 | 本館 | 1 |  | 産婦人科診察 | ユニバーサルダウンライト | φ100 | 埋込 |  |  |  | 3000 |  | JDR65W | 65 | 1 | 1 | 24 | 30 | 46.8 | 65 | 器具交換
1521 | 120 | 本館 | 1 |  | 看護師休憩 | 埋込形 |  | 埋込 |  |  |  | 5000 |  | 直管蛍光灯 FHF32EX 高出力形 【45W】 | 48 | 2 | 4 | 24 | 30 | 138.24 | 192
1522 | 121 | 本館 | 1 |  | スタッフルーム | 埋込形 |  | 埋込 |  |  |  | 5000 |  | 直管蛍光灯 FHF32EX 高出力形 【45W】 | 48 | 1 | 2 | 24 | 30 | 69.12 | 96
1523 | 122 | 本館 | 1 |  | 救急控え | 埋込形 |  | 埋込 |  |  |  | 5000 |  | 直管蛍光灯 FHF32EX 高出力形 【45W】 | 48 | 1 | 2 | 24 | 30 | 69.12 | 96
1524 | 123 | 本館 | 1 |  | 救急搬送 | 埋込形 |  | 埋込 |  |  |  | 5000 |  | 直管蛍光灯 FHF32EX 高出力形 【45W】 | 48 | 3 | 6 | 24 | 30 | 207.36 | 288
1525 | 124 | 本館 | 1 |  | 救急診察３ | 埋込形 |  | 埋込 |  |  |  | 5000 |  | 直管蛍光灯 FHF32EX 高出力形 【45W】 | 48 | 2 | 4 | 24 | 30 | 138.24 | 192
1526 | 124 | 本館 | 1 |  | 救急診察３ | ユニバーサルダウンライト | φ100 | 埋込 |  |  |  | 3000 |  | JDR65W | 65 | 1 | 1 | 24 | 30 | 46.8 | 65 | 器具交換
1527 | 125 | 本館 | 1 |  | 救急診察２ | 埋込形 |  | 埋込 |  |  |  | 5000 |  | 直管蛍光灯 FHF32EX 高出力形 【45W】 | 48 | 2 | 4 | 24 | 30 | 138.24 | 192
1528 | 125 | 本館 | 1 |  | 救急診察２ | ユニバーサルダウンライト | φ100 | 埋込 |  |  |  | 3000 |  | JDR65W | 65 | 1 | 1 | 24 | 30 | 46.8 | 65 | 器具交換
1529 | 126 | 本館 | 1 |  | 救急診察１ | 埋込形 |  | 埋込 |  |  |  | 5000 |  | 直管蛍光灯 FHF32EX 高出力形 【45W】 | 48 | 2 | 4 | 24 | 30 | 138.24 | 192
1530 | 126 | 本館 | 1 |  | 救急診察１ | ユニバーサルダウンライト | φ100 | 埋込 |  |  |  | 3000 |  | JDR65W | 65 | 1 | 1 | 24 | 30 | 46.8 | 65 | 器具交換
1531 | 127 | 本館 | 1 |  | 救急事務 | 埋込形 |  | 埋込 |  |  |  | 5000 |  | 直管蛍光灯 FHF32EX 高出力形 【45W】 | 48 | 3 | 6 | 24 | 30 | 207.36 | 288
1532 | 128 | 本館 | 1 |  | 時間外入口 | 埋込形 |  | 埋込 |  |  |  | 5000 |  | 直管蛍光灯 FHF32EX 高出力形 【45W】 | 48 | 2 | 4 | 12 | 30 | 69.12 | 192
1533 | 129 | 本館 | 1 |  | 内視鏡室２ | 埋込形 |  | 埋込 |  |  |  | 5000 |  | 直管蛍光灯 FHF32EX 高出力形 【45W】 | 48 | 2 | 4 | 6 | 30 | 34.56 | 192
1534 | 129 | 本館 | 1 |  | 内視鏡室２ | ユニバーサルダウンライト | φ100 | 埋込 |  |  |  | 3000 |  | JDR65W | 65 | 1 | 1 | 6 | 30 | 11.7 | 65 | 器具交換
1535 | 130 | 本館 | 1 |  | 操作室 | 埋込形 |  | 埋込 |  |  |  | 5000 |  | 直管蛍光灯 FHF32EX 高出力形 【45W】 | 48 | 2 | 4 | 6 | 30 | 34.56 | 192
1536 | 131 | 本館 | 1 |  | 処置室 | 埋込形 |  | 埋込 |  |  |  | 5000 |  | 直管蛍光灯 FHF32EX 高出力形 【45W】 | 48 | 2 | 4 | 6 | 30 | 34.56 | 192
1537 | 131 | 本館 | 1 |  | 処置室 | ユニバーサルダウンライト | φ100 | 埋込 |  |  |  | 3000 |  | JDR65W | 65 | 1 | 1 | 6 | 30 | 11.7 | 65 | 器具交換
1538 | 132 | 本館 | 1 |  | カンファ室 | 埋込形 |  | 埋込 |  |  |  | 5000 |  | 直管蛍光灯 FHF32EX 高出力形 【45W】 | 48 | 2 | 4 | 6 | 30 | 34.56 | 192
1539 | 133 | 本館 | 1 |  | 内視鏡室３ | 埋込形 |  | 埋込 |  |  |  | 5000 |  | 直管蛍光灯 FHF32EX 高出力形 【45W】 | 48 | 2 | 4 | 6 | 30 | 34.56 | 192
1540 | 133 | 本館 | 1 |  | 内視鏡室３ | ユニバーサルダウンライト | φ100 | 埋込 |  |  |  | 3000 |  | JDR65W | 65 | 1 | 1 | 6 | 30 | 11.7 | 65 | 器具交換
1541 | 134 | 本館 | 1 |  | 内視鏡室４ | 埋込形 |  | 埋込 |  |  |  | 5000 |  | 直管蛍光灯 FHF32EX 高出力形 【45W】 | 48 | 2 | 4 | 6 | 30 | 34.56 | 192
1542 | 134 | 本館 | 1 |  | 内視鏡室４ | ユニバーサルダウンライト | φ100 | 埋込 |  |  |  | 3000 |  | JDR65W | 65 | 1 | 1 | 6 | 30 | 11.7 | 65 | 器具交換
1543 | 135 | 本館 | 1 |  | 内視鏡室５ | 埋込形 |  | 埋込 |  |  |  | 5000 |  | 直管蛍光灯 FHF32EX 高出力形 【45W】 | 48 | 2 | 4 | 6 | 30 | 34.56 | 192
1544 | 135 | 本館 | 1 |  | 内視鏡室５ | ユニバーサルダウンライト | φ100 | 埋込 |  |  |  | 3000 |  | JDR65W | 65 | 1 | 1 | 6 | 30 | 11.7 | 65 | 器具交換
1545 | 136 | 本館 | 1 |  | 内視鏡WC | ダウンライト | φ150 | 埋込 |  | 人感センサー(内蔵) |  | 5000 |  | コンパクト形蛍光灯 FHT32EX 【32W】 | 35 | 2 | 2 | 6 | 30 | 12.6 | 70 | 器具交換
1546 | 137 | 本館 | 1 |  | 内視鏡更衣 | ダウンライト | φ150 | 埋込 |  | 人感センサー(内蔵) |  | 5000 |  | コンパクト形蛍光灯 FHT32EX 【32W】 | 35 | 2 | 2 | 6 | 30 | 12.6 | 70 | 器具交換
1547 | 138 | 本館 | 1 |  | 通用口 | 埋込形 |  | 埋込 |  |  |  | 5000 |  | 直管蛍光灯 FHF16EX 高出力形 【23W】 | 27 | 3 | 6 | 12 | 30 | 58.32 | 162
1548 | 139 | 本館 | 1 |  | 機材洗浄 | 埋込形 |  | 埋込 |  |  |  | 5000 |  | 直管蛍光灯 FHF32EX 高出力形 【45W】 | 48 | 2 | 4 | 3 | 30 | 17.28 | 192
1549 | 140 | 本館 | 1 |  | 看護師休憩 | 埋込形 |  | 埋込 |  |  |  | 5000 |  | 直管蛍光灯 FHF32EX 高出力形 【45W】 | 48 | 2 | 4 | 6 | 30 | 34.56 | 192
1550 | 141 | 本館 | 1 |  | 内視鏡待合 | ダウンライト | φ150 | 埋込 |  |  |  | 5000 |  | コンパクト形蛍光灯 FHT32EX 【32W】 | 35 | 30 | 30 | 12 | 30 | 378 | 1050 | 器具交換
1551 | 142 | 本館 | 1 |  | 化学療法室 | 埋込形 |  | 埋込 |  |  |  | 5000 |  | 直管蛍光灯 FHF32EX 高出力形 【45W】 | 48 | 10 | 20 | 8 | 30 | 230.4 | 960
1552 | 142 | 本館 | 1 |  | 化学療法室 | ユニバーサルダウンライト | φ100 | 埋込 |  |  |  | 3000 |  | JDR65W | 65 | 6 | 6 | 8 | 30 | 93.6 | 390 | 器具交換
1553 | 143 | 本館 | 1 |  | 処置室２ | 埋込形 |  | 埋込 |  |  |  | 5000 |  | 直管蛍光灯 FHF32EX 高出力形 【45W】 | 48 | 7 | 14 | 6 | 30 | 120.96 | 672
1554 | 143 | 本館 | 1 |  | 処置室２ | ユニバーサルダウンライト | φ100 | 埋込 |  |  |  | 3000 |  | JDR65W | 65 | 10 | 10 | 6 | 30 | 117 | 650 | 器具交換
1555 | 144 | 本館 | 1 |  | WC | ダウンライト | φ150 | 埋込 |  | 人感センサー(内蔵) |  | 5000 |  | コンパクト形蛍光灯 FHT32EX 【32W】 | 35 | 2 | 2 | 3 | 30 | 6.3 | 70
1556 | 145 | 本館 | 1 |  | 準備室 | 埋込形 |  | 埋込 |  |  |  | 5000 |  | 直管蛍光灯 FHF32EX 高出力形 【45W】 | 48 | 4 | 8 | 3 | 30 | 34.56 | 384
1557 | 146 | 本館 | 1 |  | 処置室 | 埋込形 |  | 埋込 |  |  |  | 5000 |  | 直管蛍光灯 FHF32EX 高出力形 【45W】 | 48 | 2 | 4 | 6 | 30 | 34.56 | 192
1558 | 146 | 本館 | 1 |  | 処置室 | ユニバーサルダウンライト | φ100 | 埋込 |  |  |  | 3000 |  | JDR65W | 65 | 1 | 1 | 6 | 30 | 11.7 | 65 | 器具交換
1559 | 148 | 本館 | 1 |  | 中央処置待合 | ダウンライト | φ150 | 埋込 |  |  |  | 5000 |  | コンパクト形蛍光灯 FHT32EX 【32W】 | 35 | 15 | 15 | 6 | 30 | 94.5 | 525 | 器具交換
1560 | 149 | 本館 | 1 |  | WC | ダウンライト | φ150 | 埋込 |  | 人感センサー(内蔵) |  | 5000 |  | コンパクト形蛍光灯 FHT32EX 【32W】 | 35 | 2 | 2 | 3 | 30 | 6.3 | 70 | 器具交換
1561 | 1 | 本館 | 5 |  | WC | ダウンライト | φ150 | 埋込 |  | 人感センサー(内蔵) |  | 3000 |  | コンパクト形蛍光灯 FHT24EX 【24W】 | 27 | 2 | 2 | 7 | 30 | 11.34 | 54 | 器具交換
1562 | 2 | 本館 | 5 |  | 556（1床） | 埋込形 | W220 | 埋込 |  |  |  | 5000 |  | 直管蛍光灯 FHF32EX 高出力形 【45W】 | 48 | 1 | 1 | 12 | 30 | 17.28 | 48
1563 | 2 | 本館 | 5 |  | 556（1床） | ベッド灯 |  | 壁直付 |  |  |  | 3500 |  | 直管蛍光灯 FL20S 【20W】 | 23 | 1 | 1 | 3 | 30 | 2.07 | 23
1564 | 2 | 本館 | 5 |  | 556（1床） | ベッド灯 |  | 壁直付 |  |  |  | 3500 |  | コンパクト形蛍光灯 FHP32E 【32W】 | 35 | 1 | 1 | 3 | 30 | 3.15 | 35
1565 | 2 | 本館 | 5 |  | 556（1床） | ダウンライト | φ75 | 埋込 | 常夜灯 |  |  | 3000 |  | 【LED済】 | 0 | 0 | 0 | 12 | 30 | 0 |  | 【LED済】 | 【LED済】 | コロナ病棟のため推定になります
1566 | 2 | 本館 | 5 |  | 556（1床） | ダウンライト | φ150 | 埋込 |  |  |  | 3500 |  | コンパクト形蛍光灯 FHT24EX 【24W】 | 27 | 2 | 2 | 12 | 30 | 19.44 | 54 | 器具交換
1567 | 2 | 本館 | 5 |  | 556（1床） | トラフ形 |  | 壁直付 |  |  |  | 3500 |  | 直管蛍光灯 FHF16EX 【16W】 | 19 | 1 | 1 | 12 | 30 | 6.84 | 19
1568 | 2 | 本館 | 5 |  | 556（1床） | トラフ形 |  | 壁直付 |  |  |  | 5000 |  | 直管蛍光灯 FL15 【15W】 | 18 | 1 | 1 | 12 | 30 | 6.48 | 18
1569 | 2 | 本館 | 5 |  | 556（1床） |  |  | 壁直付 | 間接照明 |  |  | 3500 |  | 直管蛍光灯 FHF32EX 高出力形 【45W】 | 48 | 1 | 1 | 12 | 30 | 17.28 | 48
1570 | 2 | 本館 | 5 |  | 556（1床） | ブラケット |  | 壁直付 |  | 防水カバー |  | 5000 |  | 【LED済】 | 0 | 0 | 0 | 12 | 30 | 0 |  | 【LED済】 | 【LED済】 | コロナ病棟のため推定になります
1571 | 3 | 本館 | 5 |  | シャワー室 | ダウンライト | φ150 | 埋込 |  | 人感センサー(内蔵) |  | 3500 |  | コンパクト形蛍光灯 FDL27EX 【27W】 | 30 | 2 | 2 | 3 | 30 | 5.4 | 60 | 器具交換
1572 | 3 | 本館 | 5 |  | シャワー室 | ブラケット |  | 壁直付 | [5 empty] | 【LED済】 | 0 | 0 | 0 | 3 | 30 | 0 |  | 【LED済】 | 【LED済】 | コロナ病棟のため推定になります
1573 | 4 | 本館 | 5 |  | 職員WC | ダウンライト | φ150 | 埋込 |  | 人感センサー(内蔵) |  | 5000 |  | コンパクト形蛍光灯 FHT24EX 【24W】 | 27 | 1 | 1 | 7 | 30 | 5.67 | 27 | 器具交換
1574 | 5 | 本館 | 5 |  | 看護師休憩室 | 埋込形 | W220 | 埋込 |  |  |  | 5000 |  | 直管蛍光灯 FHF32EX 高出力形 【45W】 | 48 | 6 | 12 | 8 | 30 | 138.24 | 576
1575 | 5 | 本館 | 5 |  | 看護師休憩室 | 流し元灯 |  | 天直付 |  |  |  | 5000 |  | 直管蛍光灯 FL20S 【20W】 | 23 | 1 | 1 | 1 | 30 | 0.69 | 23 | 器具交換
1576 | 6 | 本館 | 5 |  | 汚物処理 | 埋込形 | W220 | 埋込 |  |  |  | 5000 |  | 直管蛍光灯 FHF32EX 高出力形 【45W】 | 48 | 2 | 4 | 4 | 30 | 23.04 | 192
1577 | 7 | 本館 | 5 |  | 器材庫 | 埋込形 | W150 | 埋込 |  | 人感センサー(内蔵) |  | 5000 |  | 直管蛍光灯 FHF32EX 高出力形 【45W】 | 48 | 1 | 1 | 1 | 1 | 0.048 | 48
1578 | 8 | 本館 | 5 |  | シャワー室 | ダウンライト | φ150 | 埋込 |  | 防水カバー |  | 5000 |  | コンパクト形蛍光灯 FDL27EX 【27W】 | 30 | 2 | 2 | 3 | 30 | 5.4 | 60 | 器具交換
1579 | 8 | 本館 | 5 |  | シャワー室 | ブラケット |  | 壁直付 |  |  |  | 5000 |  | 【LED済】 | 0 | 0 | 0 | 3 | 30 | 0 |  | 【LED済】 | 【LED済】 | コロナ病棟のため推定になります
1580 | 9 | 本館 | 5 |  | WC | ダウンライト | φ150 | 埋込 |  | 人感センサー(内蔵) |  | 3500 |  | コンパクト形蛍光灯 FHT24EX 【24W】 | 27 | 2 | 2 | 7 | 30 | 11.34 | 54 | 器具交換
1581 | 10 | 本館 | 5 |  | スタッフステーション | 埋込形 | W220 | 埋込 |  |  |  | 5000 |  | 直管蛍光灯 FHF32EX 高出力形 【45W】 | 48 | 9 | 18 | 24 | 30 | 622.08 | 864
1582 | 10 | 本館 | 5 |  | スタッフステーション | ダウンライト | φ150 | 埋込 |  | 人感センサー(内蔵) |  | 3500 |  | コンパクト形蛍光灯 FHT32EX 【32W】 | 35 | 10 | 10 | 24 | 30 | 252 | 350 | 器具交換
1583 | 11 | 本館 | 5 |  | 準備室２ | 埋込形 | W220 | 埋込 |  |  |  | 5000 |  | 直管蛍光灯 FHF32EX 高出力形 【45W】 | 48 | 2 | 4 | 1 | 30 | 5.76 | 192
1584 | 11 | 本館 | 5 |  | 準備室２ | 流し元灯 |  | 天直付 |  |  |  | 5000 |  | 直管蛍光灯 FL20S 【20W】 | 23 | 1 | 1 | 1 | 30 | 0.69 | 23 | 器具交換
1585 | 12 | 本館 | 5 |  | 処置室２ | 埋込形 | W220 | 埋込 |  |  |  | 5000 |  | 直管蛍光灯 FHF32EX 高出力形 【45W】 | 48 | 2 | 4 | 6 | 30 | 34.56 | 192
1586 | 12 | 本館 | 5 |  | 処置室３ | 流し元灯 |  | 天直付 |  |  |  | 5000 |  | 直管蛍光灯 FL20S 【20W】 | 23 | 1 | 1 | 1 | 30 | 0.69 | 23 | 器具交換
1587 | 13 | 本館 | 5 |  | カンファ室 | 埋込形 | W220 | 埋込 |  |  |  | 5000 |  | 直管蛍光灯 FHF32EX 高出力形 【45W】 | 48 | 4 | 8 | 8 | 30 | 92.16 | 384
1588 | 14 | 本館 | 5 |  | 廊下 | ダウンライト | φ150 | 埋込 |  |  |  | 3500 |  | コンパクト形蛍光灯 FHT24EX 【24W】 | 27 | 48 | 48 | 12 | 30 | 466.56 | 1296 | 器具交換
1589 | 14 | 本館 | 5 |  | 廊下 | トラフ形 |  | 壁直付 | 間接照明 |  |  | 3500 |  | 直管蛍光灯 FHF32EX 高出力形 【45W】 | 48 | 6 | 6 | 12 | 30 | 103.68 | 288
1590 | 14 | 本館 | 5 |  | 廊下 | トラフ形 |  | 壁直付 | 間接照明 |  |  | 3500 |  | コンパクト形蛍光灯 FHP32E 【32W】 | 35 | 59 | 59 | 12 | 30 | 743.4 | 2065
1591 | 15 | 本館 | 5 |  | デイコーナー１ | ダウンライト | φ150 | 埋込 |  |  |  | 3500 |  | コンパクト形蛍光灯 FHT24EX 【24W】 | 27 | 4 | 4 | 12 | 30 | 38.88 | 108 | 器具交換
1592 | 16 | 本館 | 5 |  | デイコーナー２ | ダウンライト | φ150 | 埋込 |  |  |  | 3500 |  | コンパクト形蛍光灯 FHT24EX 【24W】 | 27 | 4 | 4 | 12 | 30 | 38.88 | 108 | 器具交換
1593 | 17 | 本館 | 5 |  | デイルーム２ | ダウンライト | φ150 | 埋込 |  |  |  | 3500 |  | コンパクト形蛍光灯 FHT24EX 【24W】 | 27 | 17 | 17 | 12 | 30 | 165.24 | 459 | 器具交換
1594 | 18 | 本館 | 5 |  | 551 | 埋込形 | W150 | 埋込 |  |  |  | 3500 |  | 直管蛍光灯 FHF32EX 高出力形 【45W】 | 48 | 1 | 1 | 12 | 30 | 17.28 | 48
1595 | 18 | 本館 | 5 |  | 551 | ダウンライト | φ150 | 埋込 |  |  |  | 3500 |  | コンパクト形蛍光灯 FHT24EX 【24W】 | 27 | 1 | 1 | 12 | 30 | 9.72 | 27 | 器具交換
1596 | 18 | 本館 | 5 |  | 551 | ダウンライト | φ75 | 埋込 | 常夜灯 |  |  | 3000 |  | 【LED済】 | 0 | 0 | 0 | 12 | 30 | 0 |  | 【LED済】 | 【LED済】 | コロナ病棟のため推定になります
1597 | 18 | 本館 | 5 |  | 551 | ベッド灯 |  | 壁直付 |  |  |  | 3000 |  | 直管蛍光灯 FL20S 【20W】 | 23 | 1 | 1 | 3 | 30 | 2.07 | 23
1598 | 18 | 本館 | 5 |  | 551 | ベッド灯 |  | 壁直付 |  |  |  | 3000 |  | コンパクト形蛍光灯 FHP32E 【32W】 | 35 | 1 | 1 | 3 | 30 | 3.15 | 35
1599 | 18 | 本館 | 5 |  | 551 | ブラケット |  | 壁直付 |  | 防水カバー |  | 3000 |  | 【LED済】 | 0 | 0 | 0 | 12 | 30 | 0 |  | 【LED済】 | 【LED済】 | コロナ病棟のため推定になります
1600 | 19 | 本館 | 5 |  | 552 | 埋込形 | W150 | 埋込 |  |  |  | 3500 |  | 直管蛍光灯 FHF32EX 高出力形 【45W】 | 48 | 2 | 2 | 12 | 30 | 34.56 | 96
1601 | 19 | 本館 | 5 |  | 552 | ダウンライト | φ150 | 埋込 |  |  |  | 3500 |  | コンパクト形蛍光灯 FHT24EX 【24W】 | 27 | 2 | 2 | 12 | 30 | 19.44 | 54 | 器具交換
1602 | 19 | 本館 | 5 |  | 552 | ダウンライト | φ100 | 埋込 |  |  |  | 3000 |  | ハロゲンランプ（ピン口金） J12V75W (口金：GY6.35) 【75W】 | 75 | 4 | 4 | 12 | 30 | 108 | 300 | 器具交換
1603 | 19 | 本館 | 5 |  | 552 | ベッド灯 |  | 壁直付 |  |  |  | 3000 |  | 直管蛍光灯 FL20S 【20W】 | 23 | 4 | 4 | 3 | 30 | 8.28 | 92
1604 | 19 | 本館 | 5 |  | 552 | ベッド灯 |  | 壁直付 |  |  |  | 3000 |  | コンパクト形蛍光灯 FHP32E 【32W】 | 35 | 4 | 4 | 3 | 30 | 12.6 | 140
1605 | 19 | 本館 | 5 |  | 552 | ダウンライト | φ150 | 埋込 |  | 人感センサー(内蔵) |  | 3500 |  | コンパクト形蛍光灯 FHT24EX 【24W】 | 27 | 1 | 1 | 12 | 30 | 9.72 | 27 | 器具交換
1606 | 19 | 本館 | 5 |  | 552 | 流し元灯 |  | 天直付 |  |  |  | 5000 |  | 直管蛍光灯 FL20S 【20W】 | 23 | 1 | 1 | 1 | 30 | 0.69 | 23 | 器具交換
1607 | 20 | 本館 | 5 |  | 553 | 埋込形 | W150 | 埋込 |  |  |  | 3500 |  | 直管蛍光灯 FHF32EX 高出力形 【45W】 | 48 | 2 | 2 | 12 | 30 | 34.56 | 96
1608 | 20 | 本館 | 5 |  | 553 | ダウンライト | φ150 | 埋込 |  |  |  | 3500 |  | コンパクト形蛍光灯 FHT24EX 【24W】 | 27 | 2 | 2 | 12 | 30 | 19.44 | 54 | 器具交換
1609 | 20 | 本館 | 5 |  | 553 | ダウンライト | φ100 | 埋込 |  |  |  | 3000 |  | ハロゲンランプ（ピン口金） J12V75W (口金：GY6.35) 【75W】 | 75 | 4 | 4 | 12 | 30 | 108 | 300 | 器具交換
1610 | 20 | 本館 | 5 |  | 553 | ベッド灯 |  | 壁直付 |  |  |  | 3000 |  | 直管蛍光灯 FL20S 【20W】 | 23 | 4 | 4 | 3 | 30 | 8.28 | 92
1611 | 20 | 本館 | 5 |  | 553 | ベッド灯 |  | 壁直付 |  |  |  | 3000 |  | コンパクト形蛍光灯 FHP32E 【32W】 | 35 | 4 | 4 | 3 | 30 | 12.6 | 140
1612 | 20 | 本館 | 5 |  | 553 | 流し元灯 |  | 天直付 |  |  |  | 5000 |  | 直管蛍光灯 FL20S 【20W】 | 23 | 1 | 1 | 1 | 30 | 0.69 | 23 | 器具交換
1613 | 21 | 本館 | 5 |  | 554 | 埋込形 | W150 | 埋込 |  |  |  | 3500 |  | 直管蛍光灯 FHF32EX 高出力形 【45W】 | 48 | 2 | 2 | 12 | 30 | 34.56 | 96
1614 | 21 | 本館 | 5 |  | 554 | ダウンライト | φ150 | 埋込 |  |  |  | 3500 |  | コンパクト形蛍光灯 FHT24EX 【24W】 | 27 | 2 | 2 | 12 | 30 | 19.44 | 54 | 器具交換
1615 | 21 | 本館 | 5 |  | 554 | ダウンライト | φ100 | 埋込 |  |  |  | 3000 |  | ハロゲンランプ（ピン口金） J12V75W (口金：GY6.35) 【75W】 | 75 | 4 | 4 | 12 | 30 | 108 | 300 | 器具交換
1616 | 21 | 本館 | 5 |  | 554 | ベッド灯 |  | 壁直付 |  |  |  | 3000 |  | 直管蛍光灯 FL20S 【20W】 | 23 | 4 | 4 | 3 | 30 | 8.28 | 92
1617 | 21 | 本館 | 5 |  | 554 | ベッド灯 |  | 壁直付 |  |  |  | 3000 |  | コンパクト形蛍光灯 FHP32E 【32W】 | 35 | 4 | 4 | 3 | 30 | 12.6 | 140
1618 | 21 | 本館 | 5 |  | 554 | 流し元灯 |  | 天直付 |  |  |  | 5000 |  | 直管蛍光灯 FHF16EX 【16W】 | 19 | 1 | 1 | 1 | 30 | 0.57 | 19 | 器具交換
1619 | 21 | 本館 | 5 |  | 554 | ダウンライト | φ150 | 埋込 |  | 人感センサー(内蔵) |  | 3500 |  | コンパクト形蛍光灯 FHT24EX 【24W】 | 27 | 1 | 1 | 12 | 30 | 9.72 | 27 | 器具交換
1620 | 22 | 本館 | 5 |  | 555 | 埋込形 | W150 | 埋込 |  |  |  | 3500 |  | 直管蛍光灯 FHF32EX 高出力形 【45W】 | 48 | 2 | 2 | 12 | 30 | 34.56 | 96
1621 | 22 | 本館 | 5 |  | 555 | ダウンライト | φ150 | 埋込 |  |  |  | 3500 |  | コンパクト形蛍光灯 FHT24EX 【24W】 | 27 | 2 | 2 | 12 | 30 | 19.44 | 54 | 器具交換
1622 | 22 | 本館 | 5 |  | 555 | ダウンライト | φ100 | 埋込 |  |  |  | 3000 |  | ハロゲンランプ（ピン口金） J12V75W (口金：GY6.35) 【75W】 | 75 | 4 | 4 | 12 | 30 | 108 | 300 | 器具交換
1623 | 22 | 本館 | 5 |  | 555 | ベッド灯 |  | 壁直付 |  |  |  | 3000 |  | 直管蛍光灯 FL20S 【20W】 | 23 | 4 | 4 | 3 | 30 | 8.28 | 92
1624 | 22 | 本館 | 5 |  | 555 | ベッド灯 |  | 壁直付 |  |  |  | 3000 |  | コンパクト形蛍光灯 FHP32E 【32W】 | 35 | 4 | 4 | 3 | 30 | 12.6 | 140
1625 | 22 | 本館 | 5 |  | 555 | 流し元灯 |  | 天直付 |  |  |  | 5000 |  | 直管蛍光灯 FHF16EX 【16W】 | 19 | 1 | 1 | 1 | 30 | 0.57 | 19 | 器具交換
1626 | 22 | 本館 | 5 |  | 555 | ダウンライト | φ150 | 埋込 |  | 人感センサー(内蔵) |  | 3500 |  | コンパクト形蛍光灯 FHT24EX 【24W】 | 27 | 1 | 1 | 12 | 30 | 9.72 | 27 | 器具交換
1627 | 23 | 本館 | 5 |  | 557 | 埋込形 | W150 | 埋込 |  |  |  | 3500 |  | 直管蛍光灯 FHF32EX 高出力形 【45W】 | 48 | 1 | 1 | 12 | 30 | 17.28 | 48
1628 | 23 | 本館 | 5 |  | 557 | ダウンライト | φ150 | 埋込 |  |  |  | 3500 |  | コンパクト形蛍光灯 FHT24EX 【24W】 | 27 | 1 | 1 | 12 | 30 | 9.72 | 27 | 器具交換
1629 | 23 | 本館 | 5 |  | 557 | ダウンライト | φ100 | 埋込 |  |  |  | 3000 |  | ハロゲンランプ（ピン口金） J12V75W (口金：GY6.35) 【75W】 | 75 | 1 | 1 | 12 | 30 | 27 | 75 | 器具交換
1630 | 23 | 本館 | 5 |  | 557 | ベッド灯 |  | 壁直付 |  |  |  | 3000 |  | 直管蛍光灯 FL20S 【20W】 | 23 | 1 | 1 | 3 | 30 | 2.07 | 23
1631 | 23 | 本館 | 5 |  | 557 | ベッド灯 |  | 壁直付 |  |  |  | 3000 |  | コンパクト形蛍光灯 FHP32E 【32W】 | 35 | 1 | 1 | 3 | 30 | 3.15 | 35
1632 | 24 | 本館 | 5 |  | 558 | 埋込形 | W150 | 埋込 |  |  |  | 3500 |  | 直管蛍光灯 FHF32EX 高出力形 【45W】 | 48 | 1 | 1 | 12 | 30 | 17.28 | 48
1633 | 24 | 本館 | 5 |  | 558 | ダウンライト | φ150 | 埋込 |  |  |  | 3500 |  | コンパクト形蛍光灯 FHT24EX 【24W】 | 27 | 1 | 1 | 12 | 30 | 9.72 | 27 | 器具交換
1634 | 24 | 本館 | 5 |  | 558 | ダウンライト | φ100 | 埋込 |  |  |  | 3000 |  | ハロゲンランプ（ピン口金） J12V75W (口金：GY6.35) 【75W】 | 75 | 1 | 1 | 12 | 30 | 27 | 75 | 器具交換
1635 | 24 | 本館 | 5 |  | 558 | ベッド灯 |  | 壁直付 |  |  |  | 3000 |  | 直管蛍光灯 FL20S 【20W】 | 23 | 1 | 1 | 3 | 30 | 2.07 | 23
1636 | 24 | 本館 | 5 |  | 558 | ベッド灯 |  | 壁直付 |  |  |  | 3000 |  | コンパクト形蛍光灯 FHP32E 【32W】 | 35 | 1 | 1 | 3 | 30 | 3.15 | 35
1637 | 25 | 本館 | 5 |  | 559 | 埋込形 | W150 | 埋込 |  |  |  | 3500 |  | 直管蛍光灯 FHF32EX 高出力形 【45W】 | 48 | 1 | 1 | 12 | 30 | 17.28 | 48
1638 | 25 | 本館 | 5 |  | 559 | ダウンライト | φ150 | 埋込 |  |  |  | 3500 |  | コンパクト形蛍光灯 FHT24EX 【24W】 | 27 | 1 | 1 | 12 | 30 | 9.72 | 27 | 器具交換
1639 | 25 | 本館 | 5 |  | 559 | ダウンライト | φ100 | 埋込 |  |  |  | 3000 |  | ハロゲンランプ（ピン口金） J12V75W (口金：GY6.35) 【75W】 | 75 | 1 | 1 | 12 | 30 | 27 | 75 | 器具交換
1640 | 25 | 本館 | 5 |  | 559 | ベッド灯 |  | 壁直付 |  |  |  | 3000 |  | 直管蛍光灯 FL20S 【20W】 | 23 | 1 | 1 | 3 | 30 | 2.07 | 23
1641 | 25 | 本館 | 5 |  | 559 | ベッド灯 |  | 壁直付 |  |  |  | 3000 |  | コンパクト形蛍光灯 FHP32E 【32W】 | 35 | 1 | 1 | 3 | 30 | 3.15 | 35
1642 | 26 | 本館 | 5 |  | 560 | 埋込形 | W150 | 埋込 |  |  |  | 3500 |  | 直管蛍光灯 FHF32EX 高出力形 【45W】 | 48 | 1 | 1 | 12 | 30 | 17.28 | 48
1643 | 26 | 本館 | 5 |  | 560 | ダウンライト | φ150 | 埋込 |  |  |  | 3500 |  | コンパクト形蛍光灯 FHT24EX 【24W】 | 27 | 1 | 1 | 12 | 30 | 9.72 | 27 | 器具交換
1644 | 26 | 本館 | 5 |  | 560 | ダウンライト | φ100 | 埋込 |  |  |  | 3000 |  | ハロゲンランプ（ピン口金） J12V75W (口金：GY6.35) 【75W】 | 75 | 1 | 1 | 12 | 30 | 27 | 75 | 器具交換
1645 | 26 | 本館 | 5 |  | 560 | ベッド灯 |  | 壁直付 |  |  |  | 3000 |  | 直管蛍光灯 FL20S 【20W】 | 23 | 1 | 1 | 3 | 30 | 2.07 | 23
1646 | 26 | 本館 | 5 |  | 560 | ベッド灯 |  | 壁直付 |  |  |  | 3000 |  | コンパクト形蛍光灯 FHP32E 【32W】 | 35 | 1 | 1 | 3 | 30 | 3.15 | 35
1647 | 27 | 本館 | 5 |  | 561 | 埋込形 | W150 | 埋込 |  |  |  | 3500 |  | 直管蛍光灯 FHF32EX 高出力形 【45W】 | 48 | 1 | 1 | 12 | 30 | 17.28 | 48
1648 | 27 | 本館 | 5 |  | 561 | ダウンライト | φ150 | 埋込 |  |  |  | 3500 |  | コンパクト形蛍光灯 FHT24EX 【24W】 | 27 | 1 | 1 | 12 | 30 | 9.72 | 27 | 器具交換
1649 | 27 | 本館 | 5 |  | 561 | ダウンライト | φ100 | 埋込 |  |  |  | 3000 |  | ハロゲンランプ（ピン口金） J12V75W (口金：GY6.35) 【75W】 | 75 | 1 | 1 | 12 | 30 | 27 | 75 | 器具交換
1650 | 27 | 本館 | 5 |  | 561 | ベッド灯 |  | 壁直付 |  |  |  | 3000 |  | 直管蛍光灯 FL20S 【20W】 | 23 | 1 | 1 | 3 | 30 | 2.07 | 23
1651 | 27 | 本館 | 5 |  | 561 | ベッド灯 |  | 壁直付 |  |  |  | 3000 |  | コンパクト形蛍光灯 FHP32E 【32W】 | 35 | 1 | 1 | 3 | 30 | 3.15 | 35
1652 | 28 | 本館 | 5 |  | 562 | 埋込形 | W150 | 埋込 |  |  |  | 3500 |  | 直管蛍光灯 FHF32EX 高出力形 【45W】 | 48 | 1 | 1 | 12 | 30 | 17.28 | 48
1653 | 28 | 本館 | 5 |  | 562 | ダウンライト | φ150 | 埋込 |  |  |  | 3500 |  | コンパクト形蛍光灯 FHT24EX 【24W】 | 27 | 1 | 1 | 12 | 30 | 9.72 | 27 | 器具交換
1654 | 28 | 本館 | 5 |  | 562 | ダウンライト | φ100 | 埋込 |  |  |  | 3000 |  | ハロゲンランプ（ピン口金） J12V75W (口金：GY6.35) 【75W】 | 75 | 1 | 1 | 12 | 30 | 27 | 75 | 器具交換
1655 | 28 | 本館 | 5 |  | 562 | ベッド灯 |  | 壁直付 |  |  |  | 3000 |  | 直管蛍光灯 FL20S 【20W】 | 23 | 1 | 1 | 3 | 30 | 2.07 | 23
1656 | 28 | 本館 | 5 |  | 562 | ベッド灯 |  | 壁直付 |  |  |  | 3000 |  | コンパクト形蛍光灯 FHP32E 【32W】 | 35 | 1 | 1 | 3 | 30 | 3.15 | 35
1657 | 29 | 本館 | 5 |  | 563 | 埋込形 | W150 | 埋込 |  |  |  | 3500 |  | 直管蛍光灯 FHF32EX 高出力形 【45W】 | 48 | 1 | 1 | 12 | 30 | 17.28 | 48
1658 | 29 | 本館 | 5 |  | 563 | ダウンライト | φ150 | 埋込 |  |  |  | 3500 |  | コンパクト形蛍光灯 FHT24EX 【24W】 | 27 | 1 | 1 | 12 | 30 | 9.72 | 27 | 器具交換
1659 | 29 | 本館 | 5 |  | 563 | ダウンライト | φ100 | 埋込 |  |  |  | 3000 |  | ハロゲンランプ（ピン口金） J12V75W (口金：GY6.35) 【75W】 | 75 | 1 | 1 | 12 | 30 | 27 | 75 | 器具交換
1660 | 29 | 本館 | 5 |  | 563 | ベッド灯 |  | 壁直付 |  |  |  | 3000 |  | 直管蛍光灯 FL20S 【20W】 | 23 | 1 | 1 | 3 | 30 | 2.07 | 23
1661 | 29 | 本館 | 5 |  | 563 | ベッド灯 |  | 壁直付 |  |  |  | 3000 |  | コンパクト形蛍光灯 FHP32E 【32W】 | 35 | 1 | 1 | 3 | 30 | 3.15 | 35
1662 | 29 | 本館 | 5 |  | 563 | ダウンライト | φ75 | 埋込 | 常夜灯 |  |  | 3000 |  | 【LED済】 | 0 | 0 | 0 | 12 | 30 | 0 |  | 【LED済】 | 【LED済】 | コロナ病棟のため推定になります
1663 | 29 | 本館 | 5 |  | 563 | ダウンライト | φ150 | 埋込 |  | 人感センサー(内蔵) |  | 3500 |  | コンパクト形蛍光灯 FHT24EX 【24W】 | 27 | 1 | 1 | 12 | 30 | 9.72 | 27 | 器具交換
1664 | 30 | 本館 | 5 |  | 564 | 埋込形 | W150 | 埋込 |  |  |  | 3500 |  | 直管蛍光灯 FHF32EX 高出力形 【45W】 | 48 | 1 | 1 | 12 | 30 | 17.28 | 48
1665 | 30 | 本館 | 5 |  | 564 | ダウンライト | φ150 | 埋込 |  |  |  | 3500 |  | コンパクト形蛍光灯 FHT24EX 【24W】 | 27 | 1 | 1 | 12 | 30 | 9.72 | 27 | 器具交換
1666 | 30 | 本館 | 5 |  | 564 | ダウンライト | φ100 | 埋込 |  |  |  | 3000 |  | ハロゲンランプ（ピン口金） J12V75W (口金：GY6.35) 【75W】 | 75 | 1 | 1 | 12 | 30 | 27 | 75 | 器具交換
1667 | 30 | 本館 | 5 |  | 564 | ベッド灯 |  | 壁直付 |  |  |  | 3000 |  | 直管蛍光灯 FL20S 【20W】 | 23 | 1 | 1 | 3 | 30 | 2.07 | 23
1668 | 30 | 本館 | 5 |  | 564 | ベッド灯 |  | 壁直付 |  |  |  | 3000 |  | コンパクト形蛍光灯 FHP32E 【32W】 | 35 | 1 | 1 | 3 | 30 | 3.15 | 35
1669 | 31 | 本館 | 5 |  | 565 | 埋込形 | W150 | 埋込 |  |  |  | 3500 |  | 直管蛍光灯 FHF32EX 高出力形 【45W】 | 48 | 1 | 1 | 12 | 30 | 17.28 | 48
1670 | 31 | 本館 | 5 |  | 565 | ダウンライト | φ150 | 埋込 |  |  |  | 3500 |  | コンパクト形蛍光灯 FHT24EX 【24W】 | 27 | 1 | 1 | 12 | 30 | 9.72 | 27 | 器具交換
1671 | 31 | 本館 | 5 |  | 565 | ダウンライト | φ100 | 埋込 |  |  |  | 3000 |  | ハロゲンランプ（ピン口金） J12V75W (口金：GY6.35) 【75W】 | 75 | 1 | 1 | 12 | 30 | 27 | 75 | 器具交換
1672 | 31 | 本館 | 5 |  | 565 | ベッド灯 |  | 壁直付 |  |  |  | 3000 |  | 直管蛍光灯 FL20S 【20W】 | 23 | 1 | 1 | 3 | 30 | 2.07 | 23
1673 | 31 | 本館 | 5 |  | 565 | ベッド灯 |  | 壁直付 |  |  |  | 3000 |  | コンパクト形蛍光灯 FHP32E 【32W】 | 35 | 1 | 1 | 3 | 30 | 3.15 | 35
1674 | 32 | 本館 | 5 |  | 566 | 埋込形 | W150 | 埋込 |  |  |  | 3500 |  | 直管蛍光灯 FHF32EX 高出力形 【45W】 | 48 | 1 | 1 | 12 | 30 | 17.28 | 48
1675 | 32 | 本館 | 5 |  | 566 | ダウンライト | φ150 | 埋込 |  |  |  | 3500 |  | コンパクト形蛍光灯 FHT24EX 【24W】 | 27 | 1 | 1 | 12 | 30 | 9.72 | 27 | 器具交換
1676 | 32 | 本館 | 5 |  | 566 | ダウンライト | φ100 | 埋込 |  |  |  | 3000 |  | ハロゲンランプ（ピン口金） J12V75W (口金：GY6.35) 【75W】 | 75 | 1 | 1 | 12 | 30 | 27 | 75 | 器具交換
1677 | 32 | 本館 | 5 |  | 566 | ベッド灯 |  | 壁直付 |  |  |  | 3000 |  | 直管蛍光灯 FL20S 【20W】 | 23 | 1 | 1 | 3 | 30 | 2.07 | 23
1678 | 32 | 本館 | 5 |  | 566 | ベッド灯 |  | 壁直付 |  |  |  | 3000 |  | コンパクト形蛍光灯 FHP32E 【32W】 | 35 | 1 | 1 | 3 | 30 | 3.15 | 35
1679 | 33 | 本館 | 5 |  | 567 | 埋込形 | W150 | 埋込 |  |  |  | 3500 |  | 直管蛍光灯 FHF32EX 高出力形 【45W】 | 48 | 1 | 1 | 12 | 30 | 17.28 | 48
1680 | 33 | 本館 | 5 |  | 567 | ダウンライト | φ150 | 埋込 |  |  |  | 3500 |  | コンパクト形蛍光灯 FHT24EX 【24W】 | 27 | 1 | 1 | 12 | 30 | 9.72 | 27 | 器具交換
1681 | 33 | 本館 | 5 |  | 567 | ダウンライト | φ100 | 埋込 |  |  |  | 3000 |  | ハロゲンランプ（ピン口金） J12V75W (口金：GY6.35) 【75W】 | 75 | 1 | 1 | 12 | 30 | 27 | 75 | 器具交換
1682 | 33 | 本館 | 5 |  | 567 | ベッド灯 |  | 壁直付 |  |  |  | 3000 |  | 直管蛍光灯 FL20S 【20W】 | 23 | 1 | 1 | 3 | 30 | 2.07 | 23
1683 | 33 | 本館 | 5 |  | 567 | ベッド灯 |  | 壁直付 |  |  |  | 3000 |  | コンパクト形蛍光灯 FHP32E 【32W】 | 35 | 1 | 1 | 3 | 30 | 3.15 | 35
1684 | 34 | 本館 | 5 |  | 568 | 埋込形 | W150 | 埋込 |  |  |  | 3500 |  | 直管蛍光灯 FHF32EX 高出力形 【45W】 | 48 | 1 | 1 | 12 | 30 | 17.28 | 48
1685 | 34 | 本館 | 5 |  | 568 | ダウンライト | φ150 | 埋込 |  |  |  | 3500 |  | コンパクト形蛍光灯 FHT24EX 【24W】 | 27 | 1 | 1 | 12 | 30 | 9.72 | 27 | 器具交換
1686 | 34 | 本館 | 5 |  | 568 | ダウンライト | φ100 | 埋込 |  |  |  | 3000 |  | ハロゲンランプ（ピン口金） J12V75W (口金：GY6.35) 【75W】 | 75 | 1 | 1 | 12 | 30 | 27 | 75 | 器具交換
1687 | 34 | 本館 | 5 |  | 568 | ベッド灯 |  | 壁直付 |  |  |  | 3000 |  | 直管蛍光灯 FL20S 【20W】 | 23 | 1 | 1 | 3 | 30 | 2.07 | 23
1688 | 34 | 本館 | 5 |  | 568 | ベッド灯 |  | 壁直付 |  |  |  | 3000 |  | コンパクト形蛍光灯 FHP32E 【32W】 | 35 | 1 | 1 | 3 | 30 | 3.15 | 35
1689 | 35 | 本館 | 5 |  | 569 | 埋込形 | W150 | 埋込 |  |  |  | 3500 |  | 直管蛍光灯 FHF32EX 高出力形 【45W】 | 48 | 2 | 2 | 12 | 30 | 34.56 | 96
1690 | 35 | 本館 | 5 |  | 569 | ダウンライト | φ150 | 埋込 |  |  |  | 3500 |  | コンパクト形蛍光灯 FHT24EX 【24W】 | 27 | 2 | 2 | 12 | 30 | 19.44 | 54 | 器具交換
1691 | 35 | 本館 | 5 |  | 569 | ダウンライト | φ100 | 埋込 |  |  |  | 3000 |  | ハロゲンランプ（ピン口金） J12V75W (口金：GY6.35) 【75W】 | 75 | 4 | 4 | 12 | 30 | 108 | 300 | 器具交換
1692 | 35 | 本館 | 5 |  | 569 | ベッド灯 |  | 壁直付 |  |  |  | 3000 |  | 直管蛍光灯 FL20S 【20W】 | 23 | 4 | 4 | 3 | 30 | 8.28 | 92
1693 | 35 | 本館 | 5 |  | 569 | ベッド灯 |  | 壁直付 |  |  |  | 3000 |  | コンパクト形蛍光灯 FHP32E 【32W】 | 35 | 4 | 4 | 3 | 30 | 12.6 | 140
1694 | 35 | 本館 | 5 |  | 569 | 流し元灯 |  | 天直付 |  |  |  | 5000 |  | 直管蛍光灯 FHF16EX 【16W】 | 19 | 1 | 1 | 1 | 30 | 0.57 | 19 | 器具交換
1695 | 35 | 本館 | 5 |  | 569 | ダウンライト | φ150 | 埋込 |  | 人感センサー(内蔵) |  | 3500 |  | コンパクト形蛍光灯 FHT24EX 【24W】 | 27 | 1 | 1 | 12 | 30 | 9.72 | 27 | 器具交換
1696 | 36 | 本館 | 5 |  | 570 | 埋込形 | W150 | 埋込 |  |  |  | 3500 |  | 直管蛍光灯 FHF32EX 高出力形 【45W】 | 48 | 2 | 2 | 12 | 30 | 34.56 | 96
1697 | 36 | 本館 | 5 |  | 570 | ダウンライト | φ150 | 埋込 |  |  |  | 3500 |  | コンパクト形蛍光灯 FHT24EX 【24W】 | 27 | 2 | 2 | 12 | 30 | 19.44 | 54 | 器具交換
1698 | 36 | 本館 | 5 |  | 570 | ダウンライト | φ100 | 埋込 |  |  |  | 3000 |  | ハロゲンランプ（ピン口金） J12V75W (口金：GY6.35) 【75W】 | 75 | 4 | 4 | 12 | 30 | 108 | 300 | 器具交換
1699 | 36 | 本館 | 5 |  | 570 | ベッド灯 |  | 壁直付 |  |  |  | 3000 |  | 直管蛍光灯 FL20S 【20W】 | 23 | 4 | 4 | 3 | 30 | 8.28 | 92
1700 | 36 | 本館 | 5 |  | 570 | ベッド灯 |  | 壁直付 |  |  |  | 3000 |  | コンパクト形蛍光灯 FHP32E 【32W】 | 35 | 4 | 4 | 3 | 30 | 12.6 | 140
1701 | 36 | 本館 | 5 |  | 570 | 流し元灯 |  | 天直付 |  |  |  | 5000 |  | 直管蛍光灯 FHF16EX 【16W】 | 19 | 1 | 1 | 1 | 30 | 0.57 | 19 | 器具交換
1702 | 36 | 本館 | 5 |  | 570 | ダウンライト | φ150 | 埋込 |  | 人感センサー(内蔵) |  | 3500 |  | コンパクト形蛍光灯 FHT24EX 【24W】 | 27 | 1 | 1 | 12 | 30 | 9.72 | 27 | 器具交換
1703 | 37 | 本館 | 5 |  | 571 | 埋込形 | W150 | 埋込 |  |  |  | 3500 |  | 直管蛍光灯 FHF32EX 高出力形 【45W】 | 48 | 2 | 2 | 12 | 30 | 34.56 | 96
1704 | 37 | 本館 | 5 |  | 571 | ダウンライト | φ150 | 埋込 |  |  |  | 3500 |  | コンパクト形蛍光灯 FHT24EX 【24W】 | 27 | 2 | 2 | 12 | 30 | 19.44 | 54 | 器具交換
1705 | 37 | 本館 | 5 |  | 571 | ダウンライト | φ100 | 埋込 |  |  |  | 3000 |  | ハロゲンランプ（ピン口金） J12V75W (口金：GY6.35) 【75W】 | 75 | 4 | 4 | 12 | 30 | 108 | 300 | 器具交換
1706 | 37 | 本館 | 5 |  | 571 | ベッド灯 |  | 壁直付 |  |  |  | 3000 |  | 直管蛍光灯 FL20S 【20W】 | 23 | 4 | 4 | 3 | 30 | 8.28 | 92
1707 | 37 | 本館 | 5 |  | 571 | ベッド灯 |  | 壁直付 |  |  |  | 3000 |  | コンパクト形蛍光灯 FHP32E 【32W】 | 35 | 4 | 4 | 3 | 30 | 12.6 | 140
1708 | 37 | 本館 | 5 |  | 571 | 流し元灯 |  | 天直付 |  |  |  | 5000 |  | 直管蛍光灯 FHF16EX 【16W】 | 19 | 1 | 1 | 1 | 30 | 0.57 | 19 | 器具交換
1709 | 37 | 本館 | 5 |  | 571 | ダウンライト | φ150 | 埋込 |  | 人感センサー(内蔵) |  | 3500 |  | コンパクト形蛍光灯 FHT24EX 【24W】 | 27 | 1 | 1 | 12 | 30 | 9.72 | 27 | 器具交換
1710 | 38 | 本館 | 5 |  | 572 | 埋込形 | W150 | 埋込 |  |  |  | 3500 |  | 直管蛍光灯 FHF32EX 高出力形 【45W】 | 48 | 2 | 2 | 12 | 30 | 34.56 | 96
1711 | 38 | 本館 | 5 |  | 572 | ダウンライト | φ150 | 埋込 |  |  |  | 3500 |  | コンパクト形蛍光灯 FHT24EX 【24W】 | 27 | 2 | 2 | 12 | 30 | 19.44 | 54 | 器具交換
1712 | 38 | 本館 | 5 |  | 572 | ダウンライト | φ100 | 埋込 |  |  |  | 3000 |  | ハロゲンランプ（ピン口金） J12V75W (口金：GY6.35) 【75W】 | 75 | 4 | 4 | 12 | 30 | 108 | 300 | 器具交換
1713 | 38 | 本館 | 5 |  | 572 | ベッド灯 |  | 壁直付 |  |  |  | 3000 |  | 直管蛍光灯 FL20S 【20W】 | 23 | 4 | 4 | 3 | 30 | 8.28 | 92
1714 | 38 | 本館 | 5 |  | 572 | ベッド灯 |  | 壁直付 |  |  |  | 3000 |  | コンパクト形蛍光灯 FHP32E 【32W】 | 35 | 4 | 4 | 3 | 30 | 12.6 | 140
1715 | 38 | 本館 | 5 |  | 572 | 流し元灯 |  | 天直付 |  |  |  | 5000 |  | 直管蛍光灯 FHF16EX 【16W】 | 19 | 1 | 1 | 1 | 30 | 0.57 | 19 | 器具交換
1716 | 38 | 本館 | 5 |  | 572 | ダウンライト | φ150 | 埋込 |  | 人感センサー(内蔵) |  | 3500 |  | コンパクト形蛍光灯 FHT24EX 【24W】 | 27 | 1 | 1 | 12 | 30 | 9.72 | 27 | 器具交換
1717 | 50 | 本館 | 5 |  | WC | ダウンライト | φ150 | 埋込 |  | 人感センサー(内蔵) |  | 3500 |  | コンパクト形蛍光灯 FHT24EX 【24W】 | 27 | 2 | 2 | 7 | 30 | 11.34 | 54 | 器具交換
1718 | 51 | 本館 | 5 |  | WC | ダウンライト | φ150 | 埋込 |  | 人感センサー(内蔵) |  | 3500 |  | コンパクト形蛍光灯 FHT24EX 【24W】 | 27 | 2 | 2 | 7 | 30 | 11.34 | 54 | 器具交換
1719 | 52 | 本館 | 5 |  | 汚物処理２ | ダウンライト | φ150 | 埋込 |  |  |  | 3500 |  | コンパクト形蛍光灯 FHT24EX 【24W】 | 27 | 2 | 2 | 4 | 30 | 6.48 | 54 | 器具交換
1720 | 53 | 本館 | 5 |  | 器材庫１ | 埋込形 | W220 | 埋込 |  |  |  | 5000 |  | 直管蛍光灯 FHF32EX 高出力形 【45W】 | 48 | 3 | 6 | 1 | 1 | 0.288 | 288
1721 | 54 | 本館 | 5 |  | シャワー室 | ダウンライト | φ150 | 埋込 |  | 防水カバー |  | 5000 |  | コンパクト形蛍光灯 FDL27EX 【27W】 | 30 | 2 | 2 | 3 | 30 | 5.4 | 60 | 器具交換
1722 | 54 | 本館 | 5 |  | シャワー室 | ブラケット |  | 壁直付 |  |  |  | 5000 |  | 【LED済】 | 0 | 0 | 0 | 3 | 30 | 0 |  | 【LED済】 | 【LED済】 | コロナ病棟のため推定になります
1723 | 55 | 本館 | 5 |  | 職員WC | ダウンライト | φ150 | 埋込 |  | 人感センサー(内蔵) |  | 3500 |  | コンパクト形蛍光灯 FHT24EX 【24W】 | 27 | 1 | 1 | 7 | 30 | 5.67 | 27 | 器具交換
1724 | 56 | 本館 | 5 |  | 看護師休憩室 | 埋込形 | W220 | 埋込 |  |  |  | 5000 |  | 直管蛍光灯 FHF32EX 高出力形 【45W】 | 48 | 3 | 6 | 8 | 30 | 69.12 | 288
1725 | 56 | 本館 | 5 |  | 看護師休憩室 | 流し元灯 |  | 天直付 |  |  |  | 5000 |  | 直管蛍光灯 FL20S 【20W】 | 23 | 1 | 1 | 1 | 30 | 0.69 | 23 | 器具交換
1726 | 56 | 本館 | 5 |  | 看護師休憩室 | ダウンライト | φ150 | 埋込 |  |  |  | 3500 |  | コンパクト形蛍光灯 FHT24EX 【24W】 | 27 | 1 | 1 | 8 | 30 | 6.48 | 27 | 器具交換
1727 | 57 | 本館 | 5 |  | 508 | 埋込形 | W220 | 埋込 |  | プリズムカバー |  | 3500 |  | 直管蛍光灯 FHF16EX 高出力形 【23W】 | 27 | 2 | 4 | 12 | 30 | 38.88 | 108
1728 | 57 | 本館 | 5 |  | 508 | ベッド灯 |  | 壁直付 |  |  |  | 3000 |  | 直管蛍光灯 FL20S 【20W】 | 23 | 4 | 4 | 3 | 30 | 8.28 | 92
1729 | 57 | 本館 | 5 |  | 508 | ベッド灯 |  | 壁直付 |  |  |  | 3000 |  | コンパクト形蛍光灯 FHP32E 【32W】 | 35 | 4 | 4 | 3 | 30 | 12.6 | 140
1730 | 57 | 本館 | 5 |  | 508 | ダウンライト | φ150 | 埋込 |  | 人感センサー(内蔵) |  | 3500 |  | コンパクト形蛍光灯 FHT24EX 【24W】 | 27 | 1 | 1 | 12 | 30 | 9.72 | 27 | 器具交換
1731 | 58 | 本館 | 5 |  | 508 | 埋込形 | W220 | 埋込 |  | プリズムカバー |  | 3500 |  | 直管蛍光灯 FHF16EX 高出力形 【23W】 | 27 | 2 | 4 | 12 | 30 | 38.88 | 108
1732 | 58 | 本館 | 5 |  | 508 | ベッド灯 |  | 壁直付 |  |  |  | 3000 |  | 直管蛍光灯 FL20S 【20W】 | 23 | 4 | 4 | 3 | 30 | 8.28 | 92
1733 | 58 | 本館 | 5 |  | 508 | ベッド灯 |  | 壁直付 |  |  |  | 3000 |  | コンパクト形蛍光灯 FHP32E 【32W】 | 35 | 4 | 4 | 3 | 30 | 12.6 | 140
1734 | 58 | 本館 | 5 |  | 508 | ダウンライト | φ150 | 埋込 |  | 人感センサー(内蔵) |  | 3500 |  | コンパクト形蛍光灯 FHT24EX 【24W】 | 27 | 1 | 1 | 12 | 30 | 9.72 | 27 | 器具交換
1735 | 59 | 本館 | 5 |  | 汚物処理１ | 埋込形 | W220 | 埋込 |  |  |  | 5000 |  | 直管蛍光灯 FHF32EX 高出力形 【45W】 | 48 | 2 | 4 | 4 | 30 | 23.04 | 192
1736 | 59 | 本館 | 5 |  | 汚物処理１ | 流し元灯 |  | 天直付 |  |  |  | 5000 |  | 直管蛍光灯 FL20S 【20W】 | 23 | 1 | 1 | 1 | 30 | 0.69 | 23 | 器具交換
1737 | 60 | 本館 | 5 |  | WC | ダウンライト | φ150 | 埋込 |  | 人感センサー(内蔵) |  | 3500 |  | コンパクト形蛍光灯 FHT24EX 【24W】 | 27 | 2 | 2 | 7 | 30 | 11.34 | 54 | 器具交換
1738 | 61 | 本館 | 5 |  | 器材庫 | 埋込形 | W150 | 埋込 |  | 人感センサー(内蔵) |  |  |  | 【LED済】 | 0 | 0 | 0 | 1 | 1 | 0 |  | 【LED済】 | 【LED済】 | コロナ病棟のため推定になります
1739 | 62 | 本館 | 5 |  | シャワー室 | ダウンライト | φ150 | 埋込 |  | 防水カバー |  | 5000 |  | コンパクト形蛍光灯 FDL27EX 【27W】 | 30 | 2 | 2 | 3 | 30 | 5.4 | 60 | 器具交換
1740 | 62 | 本館 | 5 |  | シャワー室 | ブラケット |  | 壁直付 |  |  |  | 5000 |  | 【LED済】 | 0 | 0 | 0 | 3 | 30 | 0 |  | 【LED済】 | 【LED済】 | コロナ病棟のため推定になります
1741 | 63 | 本館 | 5 |  | 指導室 | 埋込形 | W220 | 埋込 |  |  |  | 5000 |  | 直管蛍光灯 FHF32EX 高出力形 【45W】 | 48 | 2 | 4 | 8 | 30 | 46.08 | 192
1742 | 64 | 本館 | 5 |  | カンファ室 | 埋込形 | W220 | 埋込 |  |  |  | 5000 |  | 直管蛍光灯 FHF32EX 高出力形 【45W】 | 48 | 4 | 8 | 8 | 30 | 92.16 | 384
1743 | 65 | 本館 | 5 |  | 処置室１ | 埋込形 | W220 | 埋込 |  |  |  | 5000 |  | 直管蛍光灯 FHF32EX 高出力形 【45W】 | 48 | 2 | 4 | 6 | 30 | 34.56 | 192
1744 | 65 | 本館 | 5 |  | 処置室１ | 流し元灯 |  | 天直付 |  |  |  | 5000 |  | 直管蛍光灯 FL20S 【20W】 | 23 | 1 | 1 | 1 | 30 | 0.69 | 23 | 器具交換
1745 | 66 | 本館 | 5 |  | 準備室１ | 埋込形 | W220 | 埋込 |  |  |  | 5000 |  | 直管蛍光灯 FHF32EX 高出力形 【45W】 | 48 | 2 | 4 | 1 | 30 | 5.76 | 192
1746 | 66 | 本館 | 5 |  | 準備室１ | 流し元灯 |  | 天直付 |  |  |  | 5000 |  | 直管蛍光灯 FL20S 【20W】 | 23 | 1 | 1 | 1 | 30 | 0.69 | 23 | 器具交換
1747 | 67 | 本館 | 5 |  | スタッフステーション | 埋込形 | W220 | 埋込 |  |  |  | 5000 |  | 直管蛍光灯 FHF32EX 高出力形 【45W】 | 48 | 9 | 18 | 24 | 30 | 622.08 | 864
1748 | 67 | 本館 | 5 |  | スタッフステーション | ダウンライト | φ150 | 埋込 |  |  |  | 3500 |  | コンパクト形蛍光灯 FHT24EX 【24W】 | 27 | 10 | 10 | 24 | 30 | 194.4 | 270 | 器具交換
1749 | 68 | 本館 | 5 |  | 廊下 | ダウンライト | φ150 | 埋込 |  |  |  | 3500 |  | コンパクト形蛍光灯 FHT24EX 【24W】 | 27 | 53 | 53 | 12 | 30 | 515.16 | 1431 | 器具交換
1750 | 68 | 本館 | 5 |  | 廊下 | トラフ形 |  | 壁直付 | 間接照明 |  |  | 3500 |  | 直管蛍光灯 FHF32EX 高出力形 【45W】 | 48 | 6 | 6 | 12 | 30 | 103.68 | 288
1751 | 68 | 本館 | 5 |  | 廊下 | トラフ形 |  | 壁直付 | 間接照明 |  |  | 3500 |  | コンパクト形蛍光灯 FHP32E 【32W】 | 35 | 47 | 47 | 12 | 30 | 592.2 | 1645
1752 | 69 | 本館 | 5 |  | デイコーナー１ | ダウンライト | φ150 | 埋込 |  |  |  | 3500 |  | コンパクト形蛍光灯 FHT24EX 【24W】 | 27 | 4 | 4 | 12 | 30 | 38.88 | 108 | 器具交換
1753 | 70 | 本館 | 5 |  | デイコーナー２ | ダウンライト | φ150 | 埋込 |  |  |  | 3500 |  | コンパクト形蛍光灯 FHT24EX 【24W】 | 27 | 4 | 4 | 12 | 30 | 38.88 | 108 | 器具交換
1754 | 71 | 本館 | 5 |  | デイルーム１ | ダウンライト | φ150 | 埋込 |  |  |  | 3500 |  | コンパクト形蛍光灯 FHT24EX 【24W】 | 27 | 19 | 19 | 12 | 30 | 184.68 | 513 | 器具交換
1755 | 72 | 本館 | 5 |  | 配膳室 | 埋込形 | W220 | 埋込 |  |  |  | 5000 |  | 直管蛍光灯 FHF32EX 高出力形 【45W】 | 48 | 2 | 4 | 5 | 30 | 28.8 | 192
1756 | 72 | 本館 | 5 |  | 配膳室 | 流し元灯 |  | 天直付 |  |  |  | 5000 |  | 直管蛍光灯 FL20S 【20W】 | 23 | 1 | 1 | 1 | 30 | 0.69 | 23 | 器具交換
1757 | 73 | 本館 | 5 |  | 搬送ホール | スクエア | □450 | 埋込 |  |  |  | 5000 |  | コンパクト形蛍光灯 FHP32E 【32W】 | 35 | 6 | 18 | 5 | 30 | 94.5 | 630
1758 | 73 | 本館 | 5 |  | 搬送ホール | ダウンライト | φ150 | 埋込 |  |  |  | 5000 |  | コンパクト形蛍光灯 FHT24EX 【24W】 | 27 | 4 | 4 | 5 | 30 | 16.2 | 108 | 器具交換
1759 | 74 | 本館 | 5 |  | EV前室 | 埋込形 | W220 | 埋込 |  |  |  | 5000 |  | 直管蛍光灯 FHF16EX 【16W】 | 19 | 1 | 2 | 12 | 30 | 13.68 | 38
1760 | 75 | 本館 | 5 |  | WC | ダウンライト | φ150 | 埋込 |  | 人感センサー(内蔵) |  | 3500 |  | コンパクト形蛍光灯 FHT24EX 【24W】 | 27 | 2 | 2 | 7 | 30 | 11.34 | 54 | 器具交換
1761 | 76 | 本館 | 5 |  | WC | ダウンライト | φ150 | 埋込 |  | 人感センサー(内蔵) |  | 3500 |  | コンパクト形蛍光灯 FHT24EX 【24W】 | 27 | 1 | 1 | 7 | 30 | 5.67 | 27 | 器具交換
1762 | 77 | 本館 | 5 |  | 談話室 | 埋込形 | W220 | 埋込 |  |  |  | 5000 |  | 直管蛍光灯 FHF16EX 【16W】 | 19 | 1 | 2 | 4 | 30 | 4.56 | 38
1763 | 78 | 本館 | 5 |  | TELコーナー | ダウンライト | φ150 | 埋込 |  |  |  | 5000 |  | コンパクト形蛍光灯 FHT24EX 【24W】 | 27 | 2 | 2 | 12 | 30 | 19.44 | 54 | 器具交換
1764 | 79 | 本館 | 5 |  | 廊下 | ダウンライト | φ150 | 埋込 |  |  |  | 5000 |  | コンパクト形蛍光灯 FHT24EX 【24W】 | 27 | 26 | 26 | 12 | 30 | 252.72 | 702 | 器具交換
1765 | 80 | 本館 | 5 |  | 501 | 埋込形 | W150 | 埋込 |  |  |  | 3500 |  | 直管蛍光灯 FHF32EX 高出力形 【45W】 | 48 | 2 | 2 | 12 | 30 | 34.56 | 96
1766 | 80 | 本館 | 5 |  | 501 | ダウンライト | φ150 | 埋込 |  |  |  | 3500 |  | コンパクト形蛍光灯 FHT24EX 【24W】 | 27 | 2 | 2 | 12 | 30 | 19.44 | 54 | 器具交換
1767 | 80 | 本館 | 5 |  | 501 | ダウンライト | φ100 | 埋込 |  |  |  | 3000 |  | ハロゲンランプ（ピン口金） J12V75W (口金：GY6.35) 【75W】 | 75 | 4 | 4 | 12 | 30 | 108 | 300 | 器具交換
1768 | 80 | 本館 | 5 |  | 501 | ベッド灯 |  | 壁直付 |  |  |  | 3000 |  | 直管蛍光灯 FL20S 【20W】 | 23 | 4 | 4 | 3 | 30 | 8.28 | 92
1769 | 80 | 本館 | 5 |  | 501 | ベッド灯 |  | 壁直付 |  |  |  | 3000 |  | コンパクト形蛍光灯 FHP32E 【32W】 | 35 | 4 | 4 | 3 | 30 | 12.6 | 140
1770 | 80 | 本館 | 5 |  | 501 | 流し元灯 |  | 天直付 |  |  |  | 5000 |  | 直管蛍光灯 FL20S 【20W】 | 23 | 1 | 1 | 1 | 30 | 0.69 | 23 | 器具交換
1771 | 81 | 本館 | 5 |  | 502 | 埋込形 | W150 | 埋込 |  |  |  | 3500 |  | 直管蛍光灯 FHF32EX 高出力形 【45W】 | 48 | 2 | 2 | 12 | 30 | 34.56 | 96
1772 | 81 | 本館 | 5 |  | 502 | ダウンライト | φ150 | 埋込 |  |  |  | 3500 |  | コンパクト形蛍光灯 FHT24EX 【24W】 | 27 | 2 | 2 | 12 | 30 | 19.44 | 54 | 器具交換
1773 | 81 | 本館 | 5 |  | 502 | ダウンライト | φ100 | 埋込 |  |  |  | 3000 |  | ハロゲンランプ（ピン口金） J12V75W (口金：GY6.35) 【75W】 | 75 | 4 | 4 | 12 | 30 | 108 | 300 | 器具交換
1774 | 81 | 本館 | 5 |  | 502 | ベッド灯 |  | 壁直付 |  |  |  | 3000 |  | 直管蛍光灯 FL20S 【20W】 | 23 | 4 | 4 | 3 | 30 | 8.28 | 92
1775 | 81 | 本館 | 5 |  | 502 | ベッド灯 |  | 壁直付 |  |  |  | 3000 |  | コンパクト形蛍光灯 FHP32E 【32W】 | 35 | 4 | 4 | 3 | 30 | 12.6 | 140
1776 | 81 | 本館 | 5 |  | 502 | 流し元灯 |  | 天直付 |  |  |  | 5000 |  | 直管蛍光灯 FL20S 【20W】 | 23 | 1 | 1 | 1 | 30 | 0.69 | 23 | 器具交換
1777 | 82 | 本館 | 5 |  | 503 | 埋込形 | W150 | 埋込 |  |  |  | 3500 |  | 直管蛍光灯 FHF32EX 高出力形 【45W】 | 48 | 2 | 2 | 12 | 30 | 34.56 | 96
1778 | 82 | 本館 | 5 |  | 503 | ダウンライト | φ150 | 埋込 |  |  |  | 3500 |  | コンパクト形蛍光灯 FHT24EX 【24W】 | 27 | 2 | 2 | 12 | 30 | 19.44 | 54 | 器具交換
1779 | 82 | 本館 | 5 |  | 503 | ダウンライト | φ100 | 埋込 |  |  |  | 3000 |  | ハロゲンランプ（ピン口金） J12V75W (口金：GY6.35) 【75W】 | 75 | 4 | 4 | 12 | 30 | 108 | 300 | 器具交換
1780 | 82 | 本館 | 5 |  | 503 | ベッド灯 |  | 壁直付 |  |  |  | 3000 |  | 直管蛍光灯 FL20S 【20W】 | 23 | 4 | 4 | 3 | 30 | 8.28 | 92
1781 | 82 | 本館 | 5 |  | 503 | ベッド灯 |  | 壁直付 |  |  |  | 3000 |  | コンパクト形蛍光灯 FHP32E 【32W】 | 35 | 4 | 4 | 3 | 30 | 12.6 | 140
1782 | 82 | 本館 | 5 |  | 503 | 流し元灯 |  | 天直付 |  |  |  | 5000 |  | 直管蛍光灯 FHF16EX 【16W】 | 19 | 1 | 1 | 1 | 30 | 0.57 | 19 | 器具交換
1783 | 82 | 本館 | 5 |  | 503 | ダウンライト | φ150 | 埋込 |  | 人感センサー(内蔵) |  | 3500 |  | コンパクト形蛍光灯 FHT24EX 【24W】 | 27 | 1 | 1 | 12 | 30 | 9.72 | 27 | 器具交換
1784 | 83 | 本館 | 5 |  | 504 | 埋込形 | W150 | 埋込 |  |  |  | 3500 |  | 直管蛍光灯 FHF32EX 高出力形 【45W】 | 48 | 2 | 2 | 12 | 30 | 34.56 | 96
1785 | 83 | 本館 | 5 |  | 504 | ダウンライト | φ150 | 埋込 |  |  |  | 3500 |  | コンパクト形蛍光灯 FHT24EX 【24W】 | 27 | 2 | 2 | 12 | 30 | 19.44 | 54 | 器具交換
1786 | 83 | 本館 | 5 |  | 504 | ダウンライト | φ100 | 埋込 |  |  |  | 3000 |  | ハロゲンランプ（ピン口金） J12V75W (口金：GY6.35) 【75W】 | 75 | 4 | 4 | 12 | 30 | 108 | 300 | 器具交換
1787 | 83 | 本館 | 5 |  | 504 | ベッド灯 |  | 壁直付 |  |  |  | 3000 |  | 直管蛍光灯 FL20S 【20W】 | 23 | 4 | 4 | 3 | 30 | 8.28 | 92
1788 | 83 | 本館 | 5 |  | 504 | ベッド灯 |  | 壁直付 |  |  |  | 3000 |  | コンパクト形蛍光灯 FHP32E 【32W】 | 35 | 4 | 4 | 3 | 30 | 12.6 | 140
1789 | 83 | 本館 | 5 |  | 504 | 流し元灯 |  | 天直付 |  |  |  | 5000 |  | 直管蛍光灯 FL20S 【20W】 | 23 | 1 | 1 | 1 | 30 | 0.69 | 23 | 器具交換
1790 | 84 | 本館 | 5 |  | 505 | 埋込形 | W150 | 埋込 |  |  |  | 3500 |  | 直管蛍光灯 FHF32EX 高出力形 【45W】 | 48 | 2 | 2 | 12 | 30 | 34.56 | 96
1791 | 84 | 本館 | 5 |  | 505 | ダウンライト | φ150 | 埋込 |  |  |  | 3500 |  | コンパクト形蛍光灯 FHT24EX 【24W】 | 27 | 2 | 2 | 12 | 30 | 19.44 | 54 | 器具交換
1792 | 84 | 本館 | 5 |  | 505 | ダウンライト | φ100 | 埋込 |  |  |  | 3000 |  | ハロゲンランプ（ピン口金） J12V75W (口金：GY6.35) 【75W】 | 75 | 4 | 4 | 12 | 30 | 108 | 300 | 器具交換
1793 | 84 | 本館 | 5 |  | 505 | ベッド灯 |  | 壁直付 |  |  |  | 3000 |  | 直管蛍光灯 FL20S 【20W】 | 23 | 4 | 4 | 3 | 30 | 8.28 | 92
1794 | 84 | 本館 | 5 |  | 505 | ベッド灯 |  | 壁直付 |  |  |  | 3000 |  | コンパクト形蛍光灯 FHP32E 【32W】 | 35 | 4 | 4 | 3 | 30 | 12.6 | 140
1795 | 84 | 本館 | 5 |  | 505 | 流し元灯 |  | 天直付 |  |  |  | 5000 |  | 直管蛍光灯 FL20S 【20W】 | 23 | 1 | 1 | 1 | 30 | 0.69 | 23 | 器具交換
1796 | 85 | 本館 | 5 |  | WC | ダウンライト | φ150 | 埋込 |  | 人感センサー(内蔵) |  | 3500 |  | コンパクト形蛍光灯 FHT24EX 【24W】 | 27 | 2 | 2 | 7 | 30 | 11.34 | 54 | 器具交換
1797 | 86 | 本館 | 5 |  | 506 | 埋込形 | W150 | 埋込 |  |  |  | 3500 |  | 直管蛍光灯 FHF32EX 高出力形 【45W】 | 48 | 2 | 2 | 12 | 30 | 34.56 | 96
1798 | 86 | 本館 | 5 |  | 506 | ダウンライト | φ150 | 埋込 |  |  |  | 3500 |  | コンパクト形蛍光灯 FHT24EX 【24W】 | 27 | 2 | 2 | 12 | 30 | 19.44 | 54 | 器具交換
1799 | 86 | 本館 | 5 |  | 506 | ダウンライト | φ100 | 埋込 |  |  |  | 3000 |  | ハロゲンランプ（ピン口金） J12V75W (口金：GY6.35) 【75W】 | 75 | 4 | 4 | 12 | 30 | 108 | 300 | 器具交換
1800 | 86 | 本館 | 5 |  | 506 | ベッド灯 |  | 壁直付 |  |  |  | 3000 |  | 直管蛍光灯 FL20S 【20W】 | 23 | 4 | 4 | 3 | 30 | 8.28 | 92
1801 | 86 | 本館 | 5 |  | 506 | ベッド灯 |  | 壁直付 |  |  |  | 3000 |  | コンパクト形蛍光灯 FHP32E 【32W】 | 35 | 4 | 4 | 3 | 30 | 12.6 | 140
1802 | 86 | 本館 | 5 |  | 506 | 流し元灯 |  | 天直付 |  |  |  | 5000 |  | 直管蛍光灯 FHF16EX 【16W】 | 19 | 1 | 1 | 1 | 30 | 0.57 | 19 | 器具交換
1803 | 86 | 本館 | 5 |  | 506 | ダウンライト | φ150 | 埋込 |  | 人感センサー(内蔵) |  | 3500 |  | コンパクト形蛍光灯 FHT24EX 【24W】 | 27 | 1 | 1 | 12 | 30 | 9.72 | 27 | 器具交換
1804 | 87 | 本館 | 5 |  | 507 | 埋込形 | W150 | 埋込 |  |  |  | 3500 |  | 直管蛍光灯 FHF32EX 高出力形 【45W】 | 48 | 1 | 1 | 12 | 30 | 17.28 | 48
1805 | 87 | 本館 | 5 |  | 507 | ダウンライト | φ150 | 埋込 |  |  |  | 3500 |  | コンパクト形蛍光灯 FHT24EX 【24W】 | 27 | 1 | 1 | 12 | 30 | 9.72 | 27 | 器具交換
1806 | 87 | 本館 | 5 |  | 507 | ダウンライト | φ100 | 埋込 |  |  |  | 3000 |  | ハロゲンランプ（ピン口金） J12V75W (口金：GY6.35) 【75W】 | 75 | 1 | 1 | 12 | 30 | 27 | 75 | 器具交換
1807 | 87 | 本館 | 5 |  | 507 | ベッド灯 |  | 壁直付 |  |  |  | 3000 |  | 直管蛍光灯 FL20S 【20W】 | 23 | 1 | 1 | 3 | 30 | 2.07 | 23
1808 | 87 | 本館 | 5 |  | 507 | ベッド灯 |  | 壁直付 |  |  |  | 3000 |  | コンパクト形蛍光灯 FHP32E 【32W】 | 35 | 1 | 1 | 3 | 30 | 3.15 | 35
1809 | 88 | 本館 | 5 |  | 510 | 埋込形 | W150 | 埋込 |  |  |  | 3500 |  | 直管蛍光灯 FHF32EX 高出力形 【45W】 | 48 | 1 | 1 | 12 | 30 | 17.28 | 48
1810 | 88 | 本館 | 5 |  | 510 | ダウンライト | φ150 | 埋込 |  |  |  | 3500 |  | コンパクト形蛍光灯 FHT24EX 【24W】 | 27 | 1 | 1 | 12 | 30 | 9.72 | 27 | 器具交換
1811 | 88 | 本館 | 5 |  | 510 | ダウンライト | φ100 | 埋込 |  |  |  | 3000 |  | ハロゲンランプ（ピン口金） J12V75W (口金：GY6.35) 【75W】 | 75 | 1 | 1 | 12 | 30 | 27 | 75 | 器具交換
1812 | 88 | 本館 | 5 |  | 510 | ベッド灯 |  | 壁直付 |  |  |  | 3000 |  | 直管蛍光灯 FL20S 【20W】 | 23 | 1 | 1 | 3 | 30 | 2.07 | 23
1813 | 88 | 本館 | 5 |  | 510 | ベッド灯 |  | 壁直付 |  |  |  | 3000 |  | コンパクト形蛍光灯 FHP32E 【32W】 | 35 | 1 | 1 | 3 | 30 | 3.15 | 35
1814 | 89 | 本館 | 5 |  | 511 | 埋込形 | W150 | 埋込 |  |  |  | 3500 |  | 直管蛍光灯 FHF32EX 高出力形 【45W】 | 48 | 1 | 1 | 12 | 30 | 17.28 | 48
1815 | 89 | 本館 | 5 |  | 511 | ダウンライト | φ150 | 埋込 |  |  |  | 3500 |  | コンパクト形蛍光灯 FHT24EX 【24W】 | 27 | 1 | 1 | 12 | 30 | 9.72 | 27 | 器具交換
1816 | 89 | 本館 | 5 |  | 511 | ダウンライト | φ100 | 埋込 |  |  |  | 3000 |  | ハロゲンランプ（ピン口金） J12V75W (口金：GY6.35) 【75W】 | 75 | 1 | 1 | 12 | 30 | 27 | 75 | 器具交換
1817 | 89 | 本館 | 5 |  | 511 | ベッド灯 |  | 壁直付 |  |  |  | 3000 |  | 直管蛍光灯 FL20S 【20W】 | 23 | 1 | 1 | 3 | 30 | 2.07 | 23
1818 | 89 | 本館 | 5 |  | 511 | ベッド灯 |  | 壁直付 |  |  |  | 3000 |  | コンパクト形蛍光灯 FHP32E 【32W】 | 35 | 1 | 1 | 3 | 30 | 3.15 | 35
1819 | 90 | 本館 | 5 |  | 512 | 埋込形 | W150 | 埋込 |  |  |  | 3500 |  | 直管蛍光灯 FHF32EX 高出力形 【45W】 | 48 | 1 | 1 | 12 | 30 | 17.28 | 48
1820 | 90 | 本館 | 5 |  | 512 | ダウンライト | φ150 | 埋込 |  |  |  | 3500 |  | コンパクト形蛍光灯 FHT24EX 【24W】 | 27 | 1 | 1 | 12 | 30 | 9.72 | 27 | 器具交換
1821 | 90 | 本館 | 5 |  | 512 | ダウンライト | φ100 | 埋込 |  |  |  | 3000 |  | ハロゲンランプ（ピン口金） J12V75W (口金：GY6.35) 【75W】 | 75 | 1 | 1 | 12 | 30 | 27 | 75 | 器具交換
1822 | 90 | 本館 | 5 |  | 512 | ベッド灯 |  | 壁直付 |  |  |  | 3000 |  | 直管蛍光灯 FL20S 【20W】 | 23 | 1 | 1 | 3 | 30 | 2.07 | 23
1823 | 90 | 本館 | 5 |  | 512 | ベッド灯 |  | 壁直付 |  |  |  | 3000 |  | コンパクト形蛍光灯 FHP32E 【32W】 | 35 | 1 | 1 | 3 | 30 | 3.15 | 35
1824 | 91 | 本館 | 5 |  | 513 | 埋込形 | W150 | 埋込 |  |  |  | 3500 |  | 直管蛍光灯 FHF32EX 高出力形 【45W】 | 48 | 1 | 1 | 12 | 30 | 17.28 | 48
1825 | 91 | 本館 | 5 |  | 513 | ダウンライト | φ150 | 埋込 |  |  |  | 3500 |  | コンパクト形蛍光灯 FHT24EX 【24W】 | 27 | 1 | 1 | 12 | 30 | 9.72 | 27 | 器具交換
1826 | 91 | 本館 | 5 |  | 513 | ダウンライト | φ100 | 埋込 |  |  |  | 3000 |  | ハロゲンランプ（ピン口金） J12V75W (口金：GY6.35) 【75W】 | 75 | 1 | 1 | 12 | 30 | 27 | 75 | 器具交換
1827 | 91 | 本館 | 5 |  | 513 | ベッド灯 |  | 壁直付 |  |  |  | 3000 |  | 直管蛍光灯 FL20S 【20W】 | 23 | 1 | 1 | 3 | 30 | 2.07 | 23
1828 | 91 | 本館 | 5 |  | 513 | ベッド灯 |  | 壁直付 |  |  |  | 3000 |  | コンパクト形蛍光灯 FHP32E 【32W】 | 35 | 1 | 1 | 3 | 30 | 3.15 | 35
1829 | 92 | 本館 | 5 |  | 514 | 埋込形 | W150 | 埋込 |  |  |  | 3500 |  | 直管蛍光灯 FHF32EX 高出力形 【45W】 | 48 | 1 | 1 | 12 | 30 | 17.28 | 48
1830 | 92 | 本館 | 5 |  | 514 | ダウンライト | φ150 | 埋込 |  |  |  | 3500 |  | コンパクト形蛍光灯 FHT24EX 【24W】 | 27 | 1 | 1 | 12 | 30 | 9.72 | 27 | 器具交換
1831 | 92 | 本館 | 5 |  | 514 | ダウンライト | φ100 | 埋込 |  |  |  | 3000 |  | ハロゲンランプ（ピン口金） J12V75W (口金：GY6.35) 【75W】 | 75 | 1 | 1 | 12 | 30 | 27 | 75 | 器具交換
1832 | 92 | 本館 | 5 |  | 514 | ベッド灯 |  | 壁直付 |  |  |  | 3000 |  | 直管蛍光灯 FL20S 【20W】 | 23 | 1 | 1 | 3 | 30 | 2.07 | 23
1833 | 92 | 本館 | 5 |  | 514 | ベッド灯 |  | 壁直付 |  |  |  | 3000 |  | コンパクト形蛍光灯 FHP32E 【32W】 | 35 | 1 | 1 | 3 | 30 | 3.15 | 35
1834 | 93 | 本館 | 5 |  | 515 | 埋込形 | W150 | 埋込 |  |  |  | 3500 |  | 直管蛍光灯 FHF32EX 高出力形 【45W】 | 48 | 1 | 1 | 12 | 30 | 17.28 | 48
1835 | 93 | 本館 | 5 |  | 515 | ダウンライト | φ150 | 埋込 |  |  |  | 3500 |  | コンパクト形蛍光灯 FHT24EX 【24W】 | 27 | 1 | 1 | 12 | 30 | 9.72 | 27 | 器具交換
1836 | 93 | 本館 | 5 |  | 515 | ダウンライト | φ100 | 埋込 |  |  |  | 3000 |  | ハロゲンランプ（ピン口金） J12V75W (口金：GY6.35) 【75W】 | 75 | 1 | 1 | 12 | 30 | 27 | 75 | 器具交換
1837 | 93 | 本館 | 5 |  | 515 | ベッド灯 |  | 壁直付 |  |  |  | 3000 |  | 直管蛍光灯 FL20S 【20W】 | 23 | 1 | 1 | 3 | 30 | 2.07 | 23
1838 | 93 | 本館 | 5 |  | 515 | ベッド灯 |  | 壁直付 |  |  |  | 3000 |  | コンパクト形蛍光灯 FHP32E 【32W】 | 35 | 1 | 1 | 3 | 30 | 3.15 | 35
1839 | 94 | 本館 | 5 |  | 516 | 埋込形 | W150 | 埋込 |  |  |  | 3500 |  | 直管蛍光灯 FHF32EX 高出力形 【45W】 | 48 | 1 | 1 | 12 | 30 | 17.28 | 48
1840 | 94 | 本館 | 5 |  | 516 | ダウンライト | φ150 | 埋込 |  |  |  | 3500 |  | コンパクト形蛍光灯 FHT24EX 【24W】 | 27 | 1 | 1 | 12 | 30 | 9.72 | 27 | 器具交換
1841 | 94 | 本館 | 5 |  | 516 | ダウンライト | φ100 | 埋込 |  |  |  | 3000 |  | ハロゲンランプ（ピン口金） J12V75W (口金：GY6.35) 【75W】 | 75 | 1 | 1 | 12 | 30 | 27 | 75 | 器具交換
1842 | 94 | 本館 | 5 |  | 516 | ベッド灯 |  | 壁直付 |  |  |  | 3000 |  | 直管蛍光灯 FL20S 【20W】 | 23 | 1 | 1 | 3 | 30 | 2.07 | 23
1843 | 94 | 本館 | 5 |  | 516 | ベッド灯 |  | 壁直付 |  |  |  | 3000 |  | コンパクト形蛍光灯 FHP32E 【32W】 | 35 | 1 | 1 | 3 | 30 | 3.15 | 35
1844 | 95 | 本館 | 5 |  | 517 | 埋込形 | W150 | 埋込 |  |  |  | 3500 |  | 直管蛍光灯 FHF32EX 高出力形 【45W】 | 48 | 2 | 2 | 12 | 30 | 34.56 | 96
1845 | 95 | 本館 | 5 |  | 517 | ダウンライト | φ150 | 埋込 |  |  |  | 3500 |  | コンパクト形蛍光灯 FHT24EX 【24W】 | 27 | 2 | 2 | 12 | 30 | 19.44 | 54 | 器具交換
1846 | 95 | 本館 | 5 |  | 517 | ダウンライト | φ100 | 埋込 |  |  |  | 3000 |  | ハロゲンランプ（ピン口金） J12V75W (口金：GY6.35) 【75W】 | 75 | 4 | 4 | 12 | 30 | 108 | 300 | 器具交換
1847 | 95 | 本館 | 5 |  | 517 | ベッド灯 |  | 壁直付 |  |  |  | 3000 |  | 直管蛍光灯 FL20S 【20W】 | 23 | 4 | 4 | 3 | 30 | 8.28 | 92
1848 | 95 | 本館 | 5 |  | 517 | ベッド灯 |  | 壁直付 |  |  |  | 3000 |  | コンパクト形蛍光灯 FHP32E 【32W】 | 35 | 4 | 4 | 3 | 30 | 12.6 | 140
1849 | 95 | 本館 | 5 |  | 517 | 流し元灯 |  | 天直付 |  |  |  | 5000 |  | 直管蛍光灯 FHF16EX 【16W】 | 19 | 1 | 1 | 1 | 30 | 0.57 | 19 | 器具交換
1850 | 95 | 本館 | 5 |  | 517 | ダウンライト | φ150 | 埋込 |  | 人感センサー(内蔵) |  | 3500 |  | コンパクト形蛍光灯 FHT24EX 【24W】 | 27 | 1 | 1 | 12 | 30 | 9.72 | 27 | 器具交換
1851 | 96 | 本館 | 5 |  | 518 | 埋込形 | W150 | 埋込 |  |  |  | 3500 |  | 直管蛍光灯 FHF32EX 高出力形 【45W】 | 48 | 2 | 2 | 12 | 30 | 34.56 | 96
1852 | 96 | 本館 | 5 |  | 518 | ダウンライト | φ150 | 埋込 |  |  |  | 3500 |  | コンパクト形蛍光灯 FHT24EX 【24W】 | 27 | 2 | 2 | 12 | 30 | 19.44 | 54 | 器具交換
1853 | 96 | 本館 | 5 |  | 518 | ダウンライト | φ100 | 埋込 |  |  |  | 3000 |  | ハロゲンランプ（ピン口金） J12V75W (口金：GY6.35) 【75W】 | 75 | 4 | 4 | 12 | 30 | 108 | 300 | 器具交換
1854 | 96 | 本館 | 5 |  | 518 | ベッド灯 |  | 壁直付 |  |  |  | 3000 |  | 直管蛍光灯 FL20S 【20W】 | 23 | 4 | 4 | 3 | 30 | 8.28 | 92
1855 | 96 | 本館 | 5 |  | 518 | ベッド灯 |  | 壁直付 |  |  |  | 3000 |  | コンパクト形蛍光灯 FHP32E 【32W】 | 35 | 4 | 4 | 3 | 30 | 12.6 | 140
1856 | 96 | 本館 | 5 |  | 518 | 流し元灯 |  | 天直付 |  |  |  | 5000 |  | 直管蛍光灯 FHF16EX 【16W】 | 19 | 1 | 1 | 1 | 30 | 0.57 | 19 | 器具交換
1857 | 96 | 本館 | 5 |  | 518 | ダウンライト | φ150 | 埋込 |  | 人感センサー(内蔵) |  | 3500 |  | コンパクト形蛍光灯 FHT24EX 【24W】 | 27 | 1 | 1 | 12 | 30 | 9.72 | 27 | 器具交換
1858 | 97 | 本館 | 5 |  | 519 | 埋込形 | W150 | 埋込 |  |  |  | 3500 |  | 直管蛍光灯 FHF32EX 高出力形 【45W】 | 48 | 2 | 2 | 12 | 30 | 34.56 | 96
1859 | 97 | 本館 | 5 |  | 519 | ダウンライト | φ150 | 埋込 |  |  |  | 3500 |  | コンパクト形蛍光灯 FHT24EX 【24W】 | 27 | 2 | 2 | 12 | 30 | 19.44 | 54 | 器具交換
1860 | 97 | 本館 | 5 |  | 519 | ダウンライト | φ100 | 埋込 |  |  |  | 3000 |  | ハロゲンランプ（ピン口金） J12V75W (口金：GY6.35) 【75W】 | 75 | 4 | 4 | 12 | 30 | 108 | 300 | 器具交換
1861 | 97 | 本館 | 5 |  | 519 | ベッド灯 |  | 壁直付 |  |  |  | 3000 |  | 直管蛍光灯 FL20S 【20W】 | 23 | 4 | 4 | 3 | 30 | 8.28 | 92
1862 | 97 | 本館 | 5 |  | 519 | ベッド灯 |  | 壁直付 |  |  |  | 3000 |  | コンパクト形蛍光灯 FHP32E 【32W】 | 35 | 4 | 4 | 3 | 30 | 12.6 | 140
1863 | 97 | 本館 | 5 |  | 519 | 流し元灯 |  | 天直付 |  |  |  | 5000 |  | 直管蛍光灯 FHF16EX 【16W】 | 19 | 1 | 1 | 1 | 30 | 0.57 | 19 | 器具交換
1864 | 97 | 本館 | 5 |  | 519 | ダウンライト | φ150 | 埋込 |  | 人感センサー(内蔵) |  | 3500 |  | コンパクト形蛍光灯 FHT24EX 【24W】 | 27 | 1 | 1 | 12 | 30 | 9.72 | 27 | 器具交換
1865 | 98 | 本館 | 5 |  | 520 | 埋込形 | W150 | 埋込 |  |  |  | 3500 |  | 直管蛍光灯 FHF32EX 高出力形 【45W】 | 48 | 2 | 2 | 12 | 30 | 34.56 | 96
1866 | 98 | 本館 | 5 |  | 520 | ダウンライト | φ150 | 埋込 |  |  |  | 3500 |  | コンパクト形蛍光灯 FHT24EX 【24W】 | 27 | 2 | 2 | 12 | 30 | 19.44 | 54 | 器具交換
1867 | 98 | 本館 | 5 |  | 520 | ダウンライト | φ100 | 埋込 |  |  |  | 3000 |  | ハロゲンランプ（ピン口金） J12V75W (口金：GY6.35) 【75W】 | 75 | 4 | 4 | 12 | 30 | 108 | 300 | 器具交換
1868 | 98 | 本館 | 5 |  | 520 | ベッド灯 |  | 壁直付 |  |  |  | 3000 |  | 直管蛍光灯 FL20S 【20W】 | 23 | 4 | 4 | 3 | 30 | 8.28 | 92
1869 | 98 | 本館 | 5 |  | 520 | ベッド灯 |  | 壁直付 |  |  |  | 3000 |  | コンパクト形蛍光灯 FHP32E 【32W】 | 35 | 4 | 4 | 3 | 30 | 12.6 | 140
1870 | 98 | 本館 | 5 |  | 520 | 流し元灯 |  | 天直付 |  |  |  | 5000 |  | 直管蛍光灯 FHF16EX 【16W】 | 19 | 1 | 1 | 1 | 30 | 0.57 | 19 | 器具交換
1871 | 98 | 本館 | 5 |  | 520 | ダウンライト | φ150 | 埋込 |  | 人感センサー(内蔵) |  | 3500 |  | コンパクト形蛍光灯 FHT24EX 【24W】 | 27 | 1 | 1 | 12 | 30 | 9.72 | 27 | 器具交換